## PLANILHA DE ITENS INICIAL
CÂMPUS RESPONSÁVEIS (SIGLAS) | NATUREZA DE DESPESA | NOME LICITAÇÃO SRP | NÚMERO SUBELEMENTO | DESCRIÇÃO SUBELEMENTO | Nº IRP | Nº SRP | Nº PROCESSO ORIGINAL | UASG GERENCIADORA | VALIDADE DA ATA | PRAZO DE ENTREGA | DECRETO DE PREFERÊNCIA | LOTE | ITEM | CÓDIGO CATMAT - BR | DESCRIÇÃO SUMÁRIA | DESCRIÇÃO COMPLETA | UNIDADE DE FORNECIMENTO | EMPRESA 01 | CNPJ EMPRESA 01 | VALOR ORÇAMENTO 01 | EMPRESA 02 | CNPJ EMPRESA 02 | VALOR ORÇAMENTO 02 | EMPRESA 03 | CNPJ EMPRESA 03 | VALOR ORÇAMENTO 03 | VALOR UNITÁRIO ESTIMADO | QUANTIDADE ESTIMADA TOTAL | VALOR TOTAL ESTIMADO | VALOR UNITÁRIO LICITADO | VALOR TOTAL LICITADO | FORNECEDOR | CNPJ | FABRICANTE | MARCA
HTO | CONSUMO | MATERIAIS ELÉTRICOS - CONSUMO | 26 | Material Elétrico e Eletrônico | 16/2019 | 16/2019 | 23305.005174.2019-58 | 158154 |  | 60 DIAS | NÃO SE APLICA |  | 1 | 53171 | BATERIA 9V NÃO-RECARREGÁVEL ALCALINA | BATERIA 9V NÃO-RECARREGÁVEL ALCALINA - TENSÃO NOMINAL 9V; PROTEÇÃO ANTIVAZAMENTOS; APLICAÇÃO: EM APARELHOS ELETROELETRÔNICOS PORTÁTEIS. A BATERIA DEVE SER NOVA, EM EMBALAGEM LACRADA DO FABRICANTE CONTENDO A DATA DE VALIDADE, QUE DEVE SER DE, NO MÍNIMO, 12 (DOZE) MESES, A PARTIR DA DATA DE ENTREGA DO MATERIAL NO IFSP. REFERÊNCIA DAS CARACTERÍSTICAS TÉCNICAS: PRODUTO SIMILAR OU SUPERIOR ÀS MARCAS ELGIN, SONY, PANASONIC OU DURACELL. | UNID | COURACO COMERCIAL LTDA (COMPRASNET) | 00.290.469/0001-02 | 5.62 | ZELDA BOZOLLA DE ALMEIDA - ME (COMPRASNET) | ZELDA BOZOLLA DE ALMEIDA - ME | 5.94 | MAXIM QUALITTA COMERCIO LTDA - ME (COMPRASNET) | 05.075.962/0001-23 | 7.74 | 6.4333
HTO | CONSUMO | MATERIAIS ELÉTRICOS - CONSUMO | 26 | Material Elétrico e Eletrônico | 16/2019 | 16/2019 | 23305.005174.2019-58 | 158154 |  | 60 DIAS | NÃO SE APLICA |  | 2 | 21881 | BATERIA 9V RECARREGÁVEL | BATERIA 9V RECARREGÁVEL - TENSÃO NOMINAL 9V; FABRICADA EM NI-MH (NÍQUEL-HIDRETO METÁLICO); COM CAPACIDADE DE, NO MÍNIMO, 250 MAH E MAIS DE 1000 CICLOS DE CARGA; PROTEÇÃO ANTIVAZAMENTOS; APLICAÇÃO: EM APARELHOS ELETROELETRÔNICOS PORTÁTEIS; COMPOSIÇÃO SEM MERCÚRIO E CHUMBO; A BATERIA DEVE SER NOVA, EM EMBALAGEM LACRADA DO FABRICANTE CONTENDO A DATA DE VALIDADE, QUE DEVE SER DE, NO MÍNIMO, 12 (DOZE) MESES, A PARTIR DA DATA DE ENTREGA DO MATERIAL NO IFSP. REFERÊNCIA DAS CARACTERÍSTICAS TÉCNICAS: PRODUTO SIMILAR OU SUPERIOR ÀS MARCAS ELGIN, SONY, PANASONIC OU DURACELL. | UNID | MARIA CONSUELO SOARES DA MATA - ME (COMPRASNET) | 28.697.784/0001-78 | 19.99 | MARIA URSULINA DE ANDRADE E CIA LTDA - ME (COMPRASNET) | 17.238.122/0001-13 | 20 | DF MAQUINAS E FERRAMENTAS LTDA - ME (COMPRASNET) | 21.793.208/0001-85 | 21.8 | 20.5967
HTO | CONSUMO | MATERIAIS ELÉTRICOS - CONSUMO | 26 | Material Elétrico e Eletrônico | 16/2019 | 16/2019 | 23305.005174.2019-58 | 158154 |  | 60 DIAS | NÃO SE APLICA |  | 3 | 21881 | BATERIA SELADA 12V 7A/H PARA NO-BREAK | BATERIA SELADA 12V 7A/H PARA NO-BREAK - TENSÃO 12V; AMPERAGEM 7 AH; FREQUÊNCIA: 60HZ; TIPO: CHUMBO-ÁCIDA REGULADA POR VÁLVULA; RECARGA INTELIGENTE; CAIXA E TAMPA EM ABS DE ALTA RESISTÊNCIA; DIMENSÕES APROXIMADAS: COMPRIMENTO 150MM/LARGURA 65MM/ALTURA 95MM; UTILIZAÇÃO: PARA NO-BREAK; GARANTIA MÍNIMA DE 1 (UM) ANO. REFERÊNCIA DAS CARACTERÍSTICAS TÉCNICAS: PRODUTO SIMILAR OU SUPERIOR À MARCA MOURA. | UNID | OESTE BATERIAS E PECAS AUTOMOTIVAS LTDA - ME (COMPRASNET) | 12.906.226/0001-35 | 68 | CONSULTER SOLUCOES COMERCIAIS SUPRIMENTOS E MATERIAIS ELETRICOS LTDA (COMPRASNET) | 18.422.028/0001-82 | 59.42 | BRIMAX COMERCIO E REPRESENTACOES - EIRELI - ME (COMPRASNET) | 24.384.947/0001-01 | 65 | 64.14
HTO | CONSUMO | MATERIAIS ELÉTRICOS - CONSUMO | 26 | Material Elétrico e Eletrônico | 16/2019 | 16/2019 | 23305.005174.2019-58 | 158154 |  | 60 DIAS | NÃO SE APLICA |  | 4 | 53171 | BATERIA TIPO BOTÃO LR44 ALCALINA (1,5V) | BATERIA TIPO BOTÃO LR44 ALCALINA (1,5V) - PACOTE LACRADO DO FABRICANTE CONTENDO 10 (DEZ) UNIDADES; TENSÃO NOMINAL 1,5 V; NÃO RECARREGÁVEL; BUTTON CELL; SECA / BATERIA TIPO BOTÃO LR-44; APLICAÇÃO: EM APARELHOS ELETROELETRÔNICOS PORTÁTEIS; COMPOSIÇÃO SEM CÁDMIO E MERCÚRIO; A BATERIA DEVE SER NOVA, EM EMBALAGEM LACRADA DO FABRICANTE CONTENDO A DATA DE VALIDADE, QUE DEVE SER DE, NO MÍNIMO, 12 (DOZE) MESES, A PARTIR DA DATA DE ENTREGA DO MATERIAL NO IFSP. REFERÊNCIA DAS CARACTERÍSTICAS TÉCNICAS: PRODUTO SIMILAR OU SUPERIOR ÀS MARCAS ELGIN, RAYOVAC, SONY OU DURACELL. | PCT C/ 10 UNID | TALITHA A. DA S. GIROTTO (COMPRASNET) | 18.880.763/0001-30 | 3.2 | MIX ATACADO EIRELI (COMPRASNET) | 18.880.763/0001-30 | 3.32 | JL ALIANZA MATERIAIS DE INFORMATICA E ESCRITORIO LTDA (COMPRASNET) | 27.585.607/0001-37 | 3.6 | 3.3733
HTO | CONSUMO | MATERIAIS ELÉTRICOS - CONSUMO | 26 | Material Elétrico e Eletrônico | 16/2019 | 16/2019 | 23305.005174.2019-58 | 158154 |  | 60 DIAS | NÃO SE APLICA |  | 5 | 41920 | CABO DE FORÇA TRIPOLAR (PADRÃO NOVO) | CABO DE FORÇA TRIPOLAR (PADRÃO NOVO) - FLEXÍVEL TRIPOLAR NA COR PRETA, COM PLUGUE TIPO MACHO NBR 14136, PLUGUE TIPO FÊMEA IEC, TENSÃO MÁXIMA: 750 V, CORRENTE MÁXIMA: 10 A, COMPRIMENTO DO CABO DE, NO MÍNIMO, 1,50 METRO, COMPOSIÇÃO: TERMOPLÁSTICOS E METAIS. APLICAÇÃO: PARA CONEXÃO DE COMPUTADORES À REDE ELÉTRICA; GARANTIA MÍNIMA DE 1 (UM) ANO PARA DEFEITOS DE FABRICAÇÃO. | UNID | INFORMATICA QUALITY COMERCIO E SERVICOS LTDA - ME (COMPRASNET) | 10.807.978/0001-13 | 18.14 | SENTINELA DO VALE COMERCIAL EIRELI (COMPRASNET) | 29.843.035/0001-74 | 18.15 | A FERRAGISTA COMERCIO DE MAQUINAS E FERRAMENTA EIRELI (COMPRASNET) | 29.928.575/0001-50 | 18.19 | 18.16
HTO | CONSUMO | MATERIAIS ELÉTRICOS - CONSUMO | 26 | Material Elétrico e Eletrônico | 16/2019 | 16/2019 | 23305.005174.2019-58 | 158154 |  | 60 DIAS | NÃO SE APLICA |  | 6 | 41920 | CABO FLEXÍVEL 1,5 MM² AMARELO | CABO FLEXÍVEL 1,5 MM² AMARELO - ROLO DE 100 METROS. CONDUTOR EM FIOS DE COBRE ELETROLÍTICO, DIÂMETRO NOMINAL DO CONDUTOR IGUAL A 2,5MM, PRODUTO CERTIFICADO E APROVADO PELAS NORMAS NBR NM 247-3; 280 E 247-2. ISOLAÇÃO DE PVC SEM CHUMBO, FLEXÍVEL E EXTRADESLIZANTE, CLASSE 750V, RESISTENTE A CHAMA E QUE APRESENTE BAIXA EMISSÃO DE GASES TÓXICOS, TIPO SUPERASTIC FLEX PRYSMIAN, EQUIVALENTE E SIMILAR. MASSA LÍQUIDA MÍNIMA DE 2 KG/100M. | ROLO 100M | R.A.C. CUNHA - ME (COMPRASNET) | 20.240.470/0001-30 | 50.22 | REALLUZ - COMERCIO DE MATERIAIS ELETRICOS LTDA - EPP (COMPRASNET) | 97.456.636/0001-84 | 50.23 | S.A. DE JESUS COMERCIO DE MATERIAIS DE CONSTRUCAO - ME (COMPRASNET) | 21.896.826/0001-50 | 50.23 | 50.2267
HTO | CONSUMO | MATERIAIS ELÉTRICOS - CONSUMO | 26 | Material Elétrico e Eletrônico | 16/2019 | 16/2019 | 23305.005174.2019-58 | 158154 |  | 60 DIAS | NÃO SE APLICA |  | 7 | 41920 | CABO FLEXÍVEL 1,5 MM² AZUL | CABO FLEXÍVEL 1,5 MM² AZUL - ROLO DE 100 METROS. CONDUTOR EM FIOS DE COBRE ELETROLÍTICO, DIÂMETRO NOMINAL DO CONDUTOR IGUAL A 2,5MM, PRODUTO CERTIFICADO E APROVADO PELAS NORMAS NBR NM 247-3; 280 E 247-2. ISOLAÇÃO DE PVC SEM CHUMBO, FLEXÍVEL E EXTRADESLIZANTE, CLASSE 750V, RESISTENTE A CHAMA E QUE APRESENTE BAIXA EMISSÃO DE GASES TÓXICOS, TIPO SUPERASTIC FLEX PRYSMIAN, EQUIVALENTE E SIMILAR. MASSA LÍQUIDA MÍNIMA DE 2 KG/100M. | ROLO 100M | R.A.C. CUNHA - ME (COMPRASNET) | 20.240.470/0001-30 | 50.22 | REALLUZ - COMERCIO DE MATERIAIS ELETRICOS LTDA - EPP (COMPRASNET) | 97.456.636/0001-84 | 50.23 | S.A. DE JESUS COMERCIO DE MATERIAIS DE CONSTRUCAO - ME (COMPRASNET) | 21.896.826/0001-50 | 50.23 | 50.2267
HTO | CONSUMO | MATERIAIS ELÉTRICOS - CONSUMO | 26 | Material Elétrico e Eletrônico | 16/2019 | 16/2019 | 23305.005174.2019-58 | 158154 |  | 60 DIAS | NÃO SE APLICA |  | 8 | 41920 | CABO FLEXÍVEL 1,5 MM² BRANCO | CABO FLEXÍVEL 1,5 MM² BRANCO - ROLO DE 100 METROS. CONDUTOR EM FIOS DE COBRE ELETROLÍTICO, DIÂMETRO NOMINAL DO CONDUTOR IGUAL A 2,5MM, PRODUTO CERTIFICADO E APROVADO PELAS NORMAS NBR NM 247-3; 280 E 247-2. ISOLAÇÃO DE PVC SEM CHUMBO, FLEXÍVEL E EXTRADESLIZANTE, CLASSE 750V, RESISTENTE A CHAMA E QUE APRESENTE BAIXA EMISSÃO DE GASES TÓXICOS, TIPO SUPERASTIC FLEX PRYSMIAN, EQUIVALENTE E SIMILAR. MASSA LÍQUIDA MÍNIMA DE 2 KG/100M. | ROLO 100M | R.A.C. CUNHA - ME (COMPRASNET) | 20.240.470/0001-30 | 50.22 | REALLUZ - COMERCIO DE MATERIAIS ELETRICOS LTDA - EPP (COMPRASNET) | 97.456.636/0001-84 | 50.23 | S.A. DE JESUS COMERCIO DE MATERIAIS DE CONSTRUCAO - ME (COMPRASNET) | 21.896.826/0001-50 | 50.23 | 50.2267
HTO | CONSUMO | MATERIAIS ELÉTRICOS - CONSUMO | 26 | Material Elétrico e Eletrônico | 16/2019 | 16/2019 | 23305.005174.2019-58 | 158154 |  | 60 DIAS | NÃO SE APLICA |  | 9 | 41920 | CABO FLEXÍVEL 1,5 MM² VERDE | CABO FLEXÍVEL 1,5 MM² VERDE - ROLO DE 100 METROS. CONDUTOR EM FIOS DE COBRE ELETROLÍTICO, DIÂMETRO NOMINAL DO CONDUTOR IGUAL A 2,5MM, PRODUTO CERTIFICADO E APROVADO PELAS NORMAS NBR NM 247-3; 280 E 247-2. ISOLAÇÃO DE PVC SEM CHUMBO, FLEXÍVEL E EXTRADESLIZANTE, CLASSE 750V, RESISTENTE A CHAMA E QUE APRESENTE BAIXA EMISSÃO DE GASES TÓXICOS, TIPO SUPERASTIC FLEX PRYSMIAN, EQUIVALENTE E SIMILAR. MASSA LÍQUIDA MÍNIMA DE 2 KG/100M. | ROLO 100M | R.A.C. CUNHA - ME (COMPRASNET) | 20.240.470/0001-30 | 50.22 | REALLUZ - COMERCIO DE MATERIAIS ELETRICOS LTDA - EPP (COMPRASNET) | 97.456.636/0001-84 | 50.23 | S.A. DE JESUS COMERCIO DE MATERIAIS DE CONSTRUCAO - ME (COMPRASNET) | 21.896.826/0001-50 | 50.23 | 50.2267
HTO | CONSUMO | MATERIAIS ELÉTRICOS - CONSUMO | 26 | Material Elétrico e Eletrônico | 16/2019 | 16/2019 | 23305.005174.2019-58 | 158154 |  | 60 DIAS | NÃO SE APLICA |  | 10 | 41920 | CABO FLEXÍVEL 1,5MM² PRETO | CABO FLEXÍVEL 1,5MM² PRETO - ROLO DE 100 METROS. CONDUTOR EM FIOS DE COBRE ELETROLÍTICO, DIÂMETRO NOMINAL DO CONDUTOR IGUAL A 2,5MM, PRODUTO CERTIFICADO E APROVADO PELAS NORMAS NBR NM 247-3; 280 E 247-2. ISOLAÇÃO DE PVC SEM CHUMBO, FLEXÍVEL E EXTRADESLIZANTE, CLASSE 750V, RESISTENTE A CHAMA E QUE APRESENTE BAIXA EMISSÃO DE GASES TÓXICOS, TIPO SUPERASTIC FLEX PRYSMIAN, EQUIVALENTE E SIMILAR. MASSA LÍQUIDA MÍNIMA DE 2 KG/100M. | ROLO 100M | R.A.C. CUNHA - ME (COMPRASNET) | 20.240.470/0001-30 | 50.22 | REALLUZ - COMERCIO DE MATERIAIS ELETRICOS LTDA - EPP (COMPRASNET) | 97.456.636/0001-84 | 50.23 | S.A. DE JESUS COMERCIO DE MATERIAIS DE CONSTRUCAO - ME (COMPRASNET) | 21.896.826/0001-50 | 50.23 | 50.2267
HTO | CONSUMO | MATERIAIS ELÉTRICOS - CONSUMO | 26 | Material Elétrico e Eletrônico | 16/2019 | 16/2019 | 23305.005174.2019-58 | 158154 |  | 60 DIAS | NÃO SE APLICA |  | 11 | 41920 | CABO FLEXÍVEL 1,5MM² VERMELHO | CABO FLEXÍVEL 1,5MM² VERMELHO - ROLO DE 100 METROS. CONDUTOR EM FIOS DE COBRE ELETROLÍTICO, DIÂMETRO NOMINAL DO CONDUTOR IGUAL A 2,5MM, PRODUTO CERTIFICADO E APROVADO PELAS NORMAS NBR NM 247-3; 280 E 247-2. ISOLAÇÃO DE PVC SEM CHUMBO, FLEXÍVEL E EXTRADESLIZANTE, CLASSE 750V, RESISTENTE A CHAMA E QUE APRESENTE BAIXA EMISSÃO DE GASES TÓXICOS, TIPO SUPERASTIC FLEX PRYSMIAN, EQUIVALENTE E SIMILAR. MASSA LÍQUIDA MÍNIMA DE 2 KG/100M. | ROLO 100M | R.A.C. CUNHA - ME (COMPRASNET) | 20.240.470/0001-30 | 50.22 | REALLUZ - COMERCIO DE MATERIAIS ELETRICOS LTDA - EPP (COMPRASNET) | 97.456.636/0001-84 | 50.23 | S.A. DE JESUS COMERCIO DE MATERIAIS DE CONSTRUCAO - ME (COMPRASNET) | 21.896.826/0001-50 | 50.23 | 50.2267
HTO | CONSUMO | MATERIAIS ELÉTRICOS - CONSUMO | 26 | Material Elétrico e Eletrônico | 16/2019 | 16/2019 | 23305.005174.2019-58 | 158154 |  | 60 DIAS | NÃO SE APLICA |  | 12 | 41920 | CABO FLEXÍVEL 2,5 MM² AMARELO | CABO FLEXÍVEL 2,5 MM² AMARELO - ROLO DE 100 METROS. CONDUTOR EM FIOS DE COBRE ELETROLÍTICO, DIÂMETRO NOMINAL DO CONDUTOR IGUAL A 2,5MM, PRODUTO CERTIFICADO E APROVADO PELAS NORMAS NBR NM 247-3; 280 E 247-2. ISOLAÇÃO DE PVC SEM CHUMBO, FLEXÍVEL E EXTRADESLIZANTE, CLASSE 750V, RESISTENTE A CHAMA E QUE APRESENTE BAIXA EMISSÃO DE GASES TÓXICOS, TIPO SUPERASTIC FLEX PRYSMIAN, EQUIVALENTE E SIMILAR. MASSA LÍQUIDA MÍNIMA DE 3,2 KG/100M. | ROLO 100M | R.A.C. CUNHA - ME (COMPRASNET) | 20.240.470/0001-30 | 74.99 | REALLUZ - COMERCIO DE MATERIAIS ELETRICOS LTDA - EPP (COMPRASNET) | 97.456.636/0001-84 | 75.89 | S.A. DE JESUS COMERCIO DE MATERIAIS DE CONSTRUCAO - ME (COMPRASNET) | 21.896.826/0001-50 | 75.89 | 75.59
HTO | CONSUMO | MATERIAIS ELÉTRICOS - CONSUMO | 26 | Material Elétrico e Eletrônico | 16/2019 | 16/2019 | 23305.005174.2019-58 | 158154 |  | 60 DIAS | NÃO SE APLICA |  | 13 | 41920 | CABO FLEXIVEL 2,5 MM² AZUL | CABO FLEXIVEL 2,5 MM² AZUL - ROLO DE 100 METROS. CONDUTOR EM FIOS DE COBRE ELETROLÍTICO, DIÂMETRO NOMINAL DO CONDUTOR IGUAL A 2,5MM, PRODUTO CERTIFICADO E APROVADO PELAS NORMAS NBR NM 247-3; 280 E 247-2. ISOLAÇÃO DE PVC SEM CHUMBO, FLEXÍVEL E EXTRADESLIZANTE, CLASSE 750V, RESISTENTE A CHAMA E QUE APRESENTE BAIXA EMISSÃO DE GASES TÓXICOS, TIPO SUPERASTIC FLEX PRYSMIAN, EQUIVALENTE E SIMILAR. MASSA LÍQUIDA MÍNIMA DE 3.2 KG/100M. | ROLO 100M | R.A.C. CUNHA - ME (COMPRASNET) | 20.240.470/0001-30 | 74.99 | REALLUZ - COMERCIO DE MATERIAIS ELETRICOS LTDA - EPP (COMPRASNET) | 97.456.636/0001-84 | 75.89 | S.A. DE JESUS COMERCIO DE MATERIAIS DE CONSTRUCAO - ME (COMPRASNET) | 21.896.826/0001-50 | 75.89 | 75.59
HTO | CONSUMO | MATERIAIS ELÉTRICOS - CONSUMO | 26 | Material Elétrico e Eletrônico | 16/2019 | 16/2019 | 23305.005174.2019-58 | 158154 |  | 60 DIAS | NÃO SE APLICA |  | 14 | 41920 | CABO FLEXÍVEL 2,5 MM² BRANCO | CABO FLEXÍVEL 2,5 MM² BRANCO - ROLO DE 100 METROS. CONDUTOR EM FIOS DE COBRE ELETROLÍTICO, DIÂMETRO NOMINAL DO CONDUTOR IGUAL A 2,5MM, PRODUTO CERTIFICADO E APROVADO PELAS NORMAS NBR NM 247-3; 280 E 247-2. ISOLAÇÃO DE PVC SEM CHUMBO, FLEXÍVEL E EXTRADESLIZANTE, CLASSE 750V, RESISTENTE A CHAMA E QUE APRESENTE BAIXA EMISSÃO DE GASES TÓXICOS, TIPO SUPERASTIC FLEX PRYSMIAN, EQUIVALENTE E SIMILAR. MASSA LÍQUIDA MÍNIMA DE 3,2 KG/100M. | ROLO 100M | R.A.C. CUNHA - ME (COMPRASNET) | 20.240.470/0001-30 | 74.99 | REALLUZ - COMERCIO DE MATERIAIS ELETRICOS LTDA - EPP (COMPRASNET) | 97.456.636/0001-84 | 75.89 | S.A. DE JESUS COMERCIO DE MATERIAIS DE CONSTRUCAO - ME (COMPRASNET) | 21.896.826/0001-50 | 75.89 | 75.59
HTO | CONSUMO | MATERIAIS ELÉTRICOS - CONSUMO | 26 | Material Elétrico e Eletrônico | 16/2019 | 16/2019 | 23305.005174.2019-58 | 158154 |  | 60 DIAS | NÃO SE APLICA |  | 15 | 41920 | CABO FLEXÍVEL 2,5 MM² PRETO | CABO FLEXÍVEL 2,5 MM² PRETO - ROLO DE 100 METROS. CONDUTOR EM FIOS DE COBRE ELETROLÍTICO, DIÂMETRO NOMINAL DO CONDUTOR IGUAL A 2,5MM, PRODUTO CERTIFICADO E APROVADO PELAS NORMAS NBR NM 247-3; 280 E 247-2. ISOLAÇÃO DE PVC SEM CHUMBO, FLEXÍVEL E EXTRADESLIZANTE, CLASSE 750V, RESISTENTE A CHAMA E QUE APRESENTE BAIXA EMISSÃO DE GASES TÓXICOS, TIPO SUPERASTIC FLEX PRYSMIAN, EQUIVALENTE E SIMILAR. MASSA LÍQUIDA MÍNIMA DE 3,2 KG/100M. | ROLO 100M | R.A.C. CUNHA - ME (COMPRASNET) | 20.240.470/0001-30 | 74.99 | REALLUZ - COMERCIO DE MATERIAIS ELETRICOS LTDA - EPP (COMPRASNET) | 97.456.636/0001-84 | 75.89 | S.A. DE JESUS COMERCIO DE MATERIAIS DE CONSTRUCAO - ME (COMPRASNET) | 21.896.826/0001-50 | 75.89 | 75.59
HTO | CONSUMO | MATERIAIS ELÉTRICOS - CONSUMO | 26 | Material Elétrico e Eletrônico | 16/2019 | 16/2019 | 23305.005174.2019-58 | 158154 |  | 60 DIAS | NÃO SE APLICA |  | 16 | 41920 | CABO FLEXIVEL 2,5 MM² VERDE | CABO FLEXIVEL 2,5 MM² VERDE - ROLO DE 100 METROS. CONDUTOR EM FIOS DE COBRE ELETROLÍTICO, DIÂMETRO NOMINAL DO CONDUTOR IGUAL A 2,5MM, PRODUTO CERTIFICADO E APROVADO PELAS NORMAS NBR NM 247-3; 280 E 247-2. ISOLAÇÃO DE PVC SEM CHUMBO, FLEXÍVEL E EXTRADESLIZANTE, CLASSE 750V, RESISTENTE A CHAMA E QUE APRESENTE BAIXA EMISSÃO DE GASES TÓXICOS, TIPO SUPERASTIC FLEX PRYSMIAN, EQUIVALENTE E SIMILAR. MASSA LÍQUIDA MÍNIMA DE 3,2 KG/100M. | ROLO 100M | R.A.C. CUNHA - ME (COMPRASNET) | 20.240.470/0001-30 | 74.99 | REALLUZ - COMERCIO DE MATERIAIS ELETRICOS LTDA - EPP (COMPRASNET) | 97.456.636/0001-84 | 75.89 | S.A. DE JESUS COMERCIO DE MATERIAIS DE CONSTRUCAO - ME (COMPRASNET) | 21.896.826/0001-50 | 75.89 | 75.59
HTO | CONSUMO | MATERIAIS ELÉTRICOS - CONSUMO | 26 | Material Elétrico e Eletrônico | 16/2019 | 16/2019 | 23305.005174.2019-58 | 158154 |  | 60 DIAS | NÃO SE APLICA |  | 17 | 41920 | CABO FLEXIVEL 2,5 MM² VERMELHO | CABO FLEXIVEL 2,5 MM² VERMELHO - ROLO DE 100 METROS. CONDUTOR EM FIOS DE COBRE ELETROLÍTICO, DIÂMETRO NOMINAL DO CONDUTOR IGUAL A 2,5MM, PRODUTO CERTIFICADO E APROVADO PELAS NORMAS NBR NM 247-3; 280 E 247-2. ISOLAÇÃO DE PVC SEM CHUMBO, FLEXÍVEL E EXTRADESLIZANTE, CLASSE 750V, RESISTENTE A CHAMA E QUE APRESENTE BAIXA EMISSÃO DE GASES TÓXICOS, TIPO SUPERASTIC FLEX PRYSMIAN, EQUIVALENTE E SIMILAR. MASSA LÍQUIDA MÍNIMA DE 3.2 KG/100M. | ROLO 100M | R.A.C. CUNHA - ME (COMPRASNET) | 20.240.470/0001-30 | 74.99 | REALLUZ - COMERCIO DE MATERIAIS ELETRICOS LTDA - EPP (COMPRASNET) | 97.456.636/0001-84 | 75.89 | S.A. DE JESUS COMERCIO DE MATERIAIS DE CONSTRUCAO - ME (COMPRASNET) | 21.896.826/0001-50 | 75.89 | 75.59
HTO | CONSUMO | MATERIAIS ELÉTRICOS - CONSUMO | 26 | Material Elétrico e Eletrônico | 16/2019 | 16/2019 | 23305.005174.2019-58 | 158154 |  | 60 DIAS | NÃO SE APLICA |  | 18 | 41920 | CABO FLEXÍVEL 4 MM² AMARELO | CABO FLEXÍVEL 4 MM² AMARELO - ROLO DE 100 METROS. CONDUTOR EM FIOS DE COBRE ELETROLÍTICO, DIÂMETRO NOMINAL DO CONDUTOR IGUAL A 2,5MM, PRODUTO CERTIFICADO E APROVADO PELAS NORMAS NBR NM 247-3; 280 E 247-2. ISOLAÇÃO DE PVC SEM CHUMBO, FLEXÍVEL E EXTRADESLIZANTE, CLASSE 750V, RESISTENTE A CHAMA E QUE APRESENTE BAIXA EMISSÃO DE GASES TÓXICOS, TIPO SUPERASTIC FLEX PRYSMIAN, EQUIVALENTE E SIMILAR. MASSA LÍQUIDA MÍNIMA DE 4,2 KG/100M. | ROLO 100M | ELFORT IMPORTACAO E DISTRIBUICAO DE PRODUTOS LTDA - ME (COMPRASNET) | 09.213.849/0001-18 | 142.81 | GIGA MATERIAIS ELETRICOS LTDA - ME (COMPRASNET) | 14.784.795/0001-80 | 142.82 | G. P. A. GERENCIAMENTO E PROJETOS LTDA - ME (COMPRASNET) | 11.175.931/0001-47 | 142.83 | 142.82
HTO | CONSUMO | MATERIAIS ELÉTRICOS - CONSUMO | 26 | Material Elétrico e Eletrônico | 16/2019 | 16/2019 | 23305.005174.2019-58 | 158154 |  | 60 DIAS | NÃO SE APLICA |  | 19 | 41920 | CABO FLEXIVEL 4 MM² AZUL | CABO FLEXIVEL 4 MM² AZUL - ROLO DE 100 METROS. CONDUTOR EM FIOS DE COBRE ELETROLÍTICO, DIÂMETRO NOMINAL DO CONDUTOR IGUAL A 2,5MM, PRODUTO CERTIFICADO E APROVADO PELAS NORMAS NBR NM 247-3; 280 E 247-2. ISOLAÇÃO DE PVC SEM CHUMBO, FLEXÍVEL E EXTRADESLIZANTE, CLASSE 750V, RESISTENTE A CHAMA E QUE APRESENTE BAIXA EMISSÃO DE GASES TÓXICOS, TIPO SUPERASTIC FLEX PRYSMIAN, EQUIVALENTE E SIMILAR. MASSA LÍQUIDA MÍNIMA DE 4,2 KG/100M. | ROLO 100M | ELFORT IMPORTACAO E DISTRIBUICAO DE PRODUTOS LTDA - ME (COMPRASNET) | 09.213.849/0001-18 | 142.81 | GIGA MATERIAIS ELETRICOS LTDA - ME (COMPRASNET) | 14.784.795/0001-80 | 142.82 | G. P. A. GERENCIAMENTO E PROJETOS LTDA - ME (COMPRASNET) | 11.175.931/0001-47 | 142.83 | 142.82
HTO | CONSUMO | MATERIAIS ELÉTRICOS - CONSUMO | 26 | Material Elétrico e Eletrônico | 16/2019 | 16/2019 | 23305.005174.2019-58 | 158154 |  | 60 DIAS | NÃO SE APLICA |  | 20 | 41920 | CABO FLEXÍVEL 4 MM² BRANCO | CABO FLEXÍVEL 4 MM² BRANCO - ROLO DE 100 METROS. CONDUTOR EM FIOS DE COBRE ELETROLÍTICO, DIÂMETRO NOMINAL DO CONDUTOR IGUAL A 2,5MM, PRODUTO CERTIFICADO E APROVADO PELAS NORMAS NBR NM 247-3; 280 E 247-2. ISOLAÇÃO DE PVC SEM CHUMBO, FLEXÍVEL E EXTRADESLIZANTE, CLASSE 750V, RESISTENTE A CHAMA E QUE APRESENTE BAIXA EMISSÃO DE GASES TÓXICOS, TIPO SUPERASTIC FLEX PRYSMIAN, EQUIVALENTE E SIMILAR. MASSA LÍQUIDA MÍNIMA DE 4,2 KG/100M. | ROLO 100M | ELFORT IMPORTACAO E DISTRIBUICAO DE PRODUTOS LTDA - ME (COMPRASNET) | 09.213.849/0001-18 | 142.81 | GIGA MATERIAIS ELETRICOS LTDA - ME (COMPRASNET) | 14.784.795/0001-80 | 142.82 | G. P. A. GERENCIAMENTO E PROJETOS LTDA - ME (COMPRASNET) | 11.175.931/0001-47 | 142.83 | 142.82
HTO | CONSUMO | MATERIAIS ELÉTRICOS - CONSUMO | 26 | Material Elétrico e Eletrônico | 16/2019 | 16/2019 | 23305.005174.2019-58 | 158154 |  | 60 DIAS | NÃO SE APLICA |  | 21 | 41920 | CABO FLEXÍVEL 4 MM² PRETO | CABO FLEXÍVEL 4 MM² PRETO - ROLO DE 100 METROS. CONDUTOR EM FIOS DE COBRE ELETROLÍTICO, DIÂMETRO NOMINAL DO CONDUTOR IGUAL A 2,5MM, PRODUTO CERTIFICADO E APROVADO PELAS NORMAS NBR NM 247-3; 280 E 247-2. ISOLAÇÃO DE PVC SEM CHUMBO, FLEXÍVEL E EXTRADESLIZANTE, CLASSE 750V, RESISTENTE A CHAMA E QUE APRESENTE BAIXA EMISSÃO DE GASES TÓXICOS, TIPO SUPERASTIC FLEX PRYSMIAN, EQUIVALENTE E SIMILAR. MASSA LÍQUIDA MÍNIMA DE 4,2 KG/100M. | ROLO 100M | ELFORT IMPORTACAO E DISTRIBUICAO DE PRODUTOS LTDA - ME (COMPRASNET) | 09.213.849/0001-18 | 142.81 | GIGA MATERIAIS ELETRICOS LTDA - ME (COMPRASNET) | 14.784.795/0001-80 | 142.82 | G. P. A. GERENCIAMENTO E PROJETOS LTDA - ME (COMPRASNET) | 11.175.931/0001-47 | 142.83 | 142.82
HTO | CONSUMO | MATERIAIS ELÉTRICOS - CONSUMO | 26 | Material Elétrico e Eletrônico | 16/2019 | 16/2019 | 23305.005174.2019-58 | 158154 |  | 60 DIAS | NÃO SE APLICA |  | 22 | 41920 | CABO FLEXÍVEL 4 MM² VERDE | CABO FLEXÍVEL 4 MM² VERDE - ROLO DE 100 METROS. CONDUTOR EM FIOS DE COBRE ELETROLÍTICO, DIÂMETRO NOMINAL DO CONDUTOR IGUAL A 2,5MM, PRODUTO CERTIFICADO E APROVADO PELAS NORMAS NBR NM 247-3; 280 E 247-2. ISOLAÇÃO DE PVC SEM CHUMBO, FLEXÍVEL E EXTRADESLIZANTE, CLASSE 750V, RESISTENTE A CHAMA E QUE APRESENTE BAIXA EMISSÃO DE GASES TÓXICOS, TIPO SUPERASTIC FLEX PRYSMIAN, EQUIVALENTE E SIMILAR. MASSA LÍQUIDA MÍNIMA DE 4,2 KG/100M. | ROLO 100M | ELFORT IMPORTACAO E DISTRIBUICAO DE PRODUTOS LTDA - ME (COMPRASNET) | 09.213.849/0001-18 | 142.81 | GIGA MATERIAIS ELETRICOS LTDA - ME (COMPRASNET) | 14.784.795/0001-80 | 142.82 | G. P. A. GERENCIAMENTO E PROJETOS LTDA - ME (COMPRASNET) | 11.175.931/0001-47 | 142.83 | 142.82
HTO | CONSUMO | MATERIAIS ELÉTRICOS - CONSUMO | 26 | Material Elétrico e Eletrônico | 16/2019 | 16/2019 | 23305.005174.2019-58 | 158154 |  | 60 DIAS | NÃO SE APLICA |  | 23 | 41920 | CABO FLEXIVEL 4 MM² VERMELHO | CABO FLEXIVEL 4 MM² VERMELHO - ROLO DE 100 METROS. CONDUTOR EM FIOS DE COBRE ELETROLÍTICO, DIÂMETRO NOMINAL DO CONDUTOR IGUAL A 2,5MM, PRODUTO CERTIFICADO E APROVADO PELAS NORMAS NBR NM 247-3; 280 E 247-2. ISOLAÇÃO DE PVC SEM CHUMBO, FLEXÍVEL E EXTRADESLIZANTE, CLASSE 750V, RESISTENTE A CHAMA E QUE APRESENTE BAIXA EMISSÃO DE GASES TÓXICOS, TIPO SUPERASTIC FLEX PRYSMIAN, EQUIVALENTE E SIMILAR. MASSA LÍQUIDA MÍNIMA DE 4,2 KG/100M. | ROLO 100M | ELFORT IMPORTACAO E DISTRIBUICAO DE PRODUTOS LTDA - ME (COMPRASNET) | 09.213.849/0001-18 | 142.81 | GIGA MATERIAIS ELETRICOS LTDA - ME (COMPRASNET) | 14.784.795/0001-80 | 142.82 | G. P. A. GERENCIAMENTO E PROJETOS LTDA - ME (COMPRASNET) | 11.175.931/0001-47 | 142.83 | 142.82
HTO | CONSUMO | MATERIAIS ELÉTRICOS - CONSUMO | 26 | Material Elétrico e Eletrônico | 16/2019 | 16/2019 | 23305.005174.2019-58 | 158154 |  | 60 DIAS | NÃO SE APLICA |  | 24 | 41920 | CABO FLEXIVEL 6 MM² AMARELO | CABO FLEXIVEL 6 MM² AMARELO - ROLO DE 100 METROS. CONDUTOR EM FIOS DE COBRE ELETROLÍTICO, DIÂMETRO NOMINAL DO CONDUTOR IGUAL A 2,5MM, PRODUTO CERTIFICADO E APROVADO PELAS NORMAS NBR NM 247-3; 280 E 247-2. ISOLAÇÃO DE PVC SEM CHUMBO, FLEXÍVEL E EXTRADESLIZANTE, CLASSE 750V, RESISTENTE A CHAMA E QUE APRESENTE BAIXA EMISSÃO DE GASES TÓXICOS, TIPO SUPERASTIC FLEX PRYSMIAN, EQUIVALENTE E SIMILAR. MASSA LÍQUIDA MÍNIMA DE 6,7 KG/100M. | ROLO 100M | RICARDO ANTONIO DA ROCHA HECK 27210138072 (COMPRASNET) | 30.807.784/0001-25 | 217.99 | EFICILUX COMERCIO E SERVICO DE EQUIPAMENTOS ELETRICOS L (COMPRASNET) | 26.503.796/0001-99 | 243.19 | MARIA CONSUELO SOARES DA MATA - ME (COMPRASNET) | 28.697.784/0001-78 | 249.99 | 237.0567
HTO | CONSUMO | MATERIAIS ELÉTRICOS - CONSUMO | 26 | Material Elétrico e Eletrônico | 16/2019 | 16/2019 | 23305.005174.2019-58 | 158154 |  | 60 DIAS | NÃO SE APLICA |  | 25 | 41920 | CABO FLEXIVEL 6 MM² AZUL | CABO FLEXIVEL 6 MM² AZUL - ROLO DE 100 METROS. CONDUTOR EM FIOS DE COBRE ELETROLÍTICO, DIÂMETRO NOMINAL DO CONDUTOR IGUAL A 2,5MM, PRODUTO CERTIFICADO E APROVADO PELAS NORMAS NBR NM 247-3; 280 E 247-2. ISOLAÇÃO DE PVC SEM CHUMBO, FLEXÍVEL E EXTRADESLIZANTE, CLASSE 750V, RESISTENTE A CHAMA E QUE APRESENTE BAIXA EMISSÃO DE GASES TÓXICOS, TIPO SUPERASTIC FLEX PRYSMIAN, EQUIVALENTE E SIMILAR. MASSA LÍQUIDA MÍNIMA DE 6,7 KG/100M. | ROLO 100M | RICARDO ANTONIO DA ROCHA HECK 27210138072 (COMPRASNET) | 30.807.784/0001-25 | 217.99 | EFICILUX COMERCIO E SERVICO DE EQUIPAMENTOS ELETRICOS L (COMPRASNET) | 26.503.796/0001-99 | 243.19 | MARIA CONSUELO SOARES DA MATA - ME (COMPRASNET) | 28.697.784/0001-78 | 249.99 | 237.0567
HTO | CONSUMO | MATERIAIS ELÉTRICOS - CONSUMO | 26 | Material Elétrico e Eletrônico | 16/2019 | 16/2019 | 23305.005174.2019-58 | 158154 |  | 60 DIAS | NÃO SE APLICA |  | 26 | 41920 | CABO FLEXÍVEL 6 MM² BRANCO | CABO FLEXÍVEL 6 MM² BRANCO - ROLO DE 100 METROS. CONDUTOR EM FIOS DE COBRE ELETROLÍTICO, DIÂMETRO NOMINAL DO CONDUTOR IGUAL A 2,5MM, PRODUTO CERTIFICADO E APROVADO PELAS NORMAS NBR NM 247-3; 280 E 247-2. ISOLAÇÃO DE PVC SEM CHUMBO, FLEXÍVEL E EXTRADESLIZANTE, CLASSE 750V, RESISTENTE A CHAMA E QUE APRESENTE BAIXA EMISSÃO DE GASES TÓXICOS, TIPO SUPERASTIC FLEX PRYSMIAN, EQUIVALENTE E SIMILAR. MASSA LÍQUIDA MÍNIMA DE 6,7 KG/100M. | ROLO 100M | RICARDO ANTONIO DA ROCHA HECK 27210138072 (COMPRASNET) | 30.807.784/0001-25 | 217.99 | EFICILUX COMERCIO E SERVICO DE EQUIPAMENTOS ELETRICOS L (COMPRASNET) | 26.503.796/0001-99 | 243.19 | MARIA CONSUELO SOARES DA MATA - ME (COMPRASNET) | 28.697.784/0001-78 | 249.99 | 237.0567
HTO | CONSUMO | MATERIAIS ELÉTRICOS - CONSUMO | 26 | Material Elétrico e Eletrônico | 16/2019 | 16/2019 | 23305.005174.2019-58 | 158154 |  | 60 DIAS | NÃO SE APLICA |  | 27 | 41920 | CABO FLEXÍVEL 6 MM² PRETO | CABO FLEXÍVEL 6 MM² PRETO - ROLO DE 100 METROS. CONDUTOR EM FIOS DE COBRE ELETROLÍTICO, DIÂMETRO NOMINAL DO CONDUTOR IGUAL A 2,5MM, PRODUTO CERTIFICADO E APROVADO PELAS NORMAS NBR NM 247-3; 280 E 247-2. ISOLAÇÃO DE PVC SEM CHUMBO, FLEXÍVEL E EXTRADESLIZANTE, CLASSE 750V, RESISTENTE A CHAMA E QUE APRESENTE BAIXA EMISSÃO DE GASES TÓXICOS, TIPO SUPERASTIC FLEX PRYSMIAN, EQUIVALENTE E SIMILAR. MASSA LÍQUIDA MÍNIMA DE 6,7 KG/100M. | ROLO 100M | RICARDO ANTONIO DA ROCHA HECK 27210138072 (COMPRASNET) | 30.807.784/0001-25 | 217.99 | EFICILUX COMERCIO E SERVICO DE EQUIPAMENTOS ELETRICOS L (COMPRASNET) | 26.503.796/0001-99 | 243.19 | MARIA CONSUELO SOARES DA MATA - ME (COMPRASNET) | 28.697.784/0001-78 | 249.99 | 237.0567
HTO | CONSUMO | MATERIAIS ELÉTRICOS - CONSUMO | 26 | Material Elétrico e Eletrônico | 16/2019 | 16/2019 | 23305.005174.2019-58 | 158154 |  | 60 DIAS | NÃO SE APLICA |  | 28 | 41920 | CABO FLEXÍVEL 6 MM² VERDE | CABO FLEXÍVEL 6 MM² VERDE - ROLO DE 100 METROS. CONDUTOR EM FIOS DE COBRE ELETROLÍTICO, DIÂMETRO NOMINAL DO CONDUTOR IGUAL A 2,5MM, PRODUTO CERTIFICADO E APROVADO PELAS NORMAS NBR NM 247-3; 280 E 247-2. ISOLAÇÃO DE PVC SEM CHUMBO, FLEXÍVEL E EXTRADESLIZANTE, CLASSE 750V, RESISTENTE A CHAMA E QUE APRESENTE BAIXA EMISSÃO DE GASES TÓXICOS, TIPO SUPERASTIC FLEX PRYSMIAN, EQUIVALENTE E SIMILAR. MASSA LÍQUIDA MÍNIMA DE 6,7 KG/100M. | ROLO 100M | RICARDO ANTONIO DA ROCHA HECK 27210138072 (COMPRASNET) | 30.807.784/0001-25 | 217.99 | EFICILUX COMERCIO E SERVICO DE EQUIPAMENTOS ELETRICOS L (COMPRASNET) | 26.503.796/0001-99 | 243.19 | MARIA CONSUELO SOARES DA MATA - ME (COMPRASNET) | 28.697.784/0001-78 | 249.99 | 237.0567
HTO | CONSUMO | MATERIAIS ELÉTRICOS - CONSUMO | 26 | Material Elétrico e Eletrônico | 16/2019 | 16/2019 | 23305.005174.2019-58 | 158154 |  | 60 DIAS | NÃO SE APLICA |  | 29 | 41920 | CABO FLEXIVEL 6 MM² VERMELHO | CABO FLEXIVEL 6 MM² VERMELHO - ROLO DE 100 METROS. CONDUTOR EM FIOS DE COBRE ELETROLÍTICO, DIÂMETRO NOMINAL DO CONDUTOR IGUAL A 2,5MM, PRODUTO CERTIFICADO E APROVADO PELAS NORMAS NBR NM 247-3; 280 E 247-2. ISOLAÇÃO DE PVC SEM CHUMBO, FLEXÍVEL E EXTRADESLIZANTE, CLASSE 750V, RESISTENTE A CHAMA E QUE APRESENTE BAIXA EMISSÃO DE GASES TÓXICOS, TIPO SUPERASTIC FLEX PRYSMIAN, EQUIVALENTE E SIMILAR. MASSA LÍQUIDA MÍNIMA DE 6,7 KG/100M. | ROLO 100M | RICARDO ANTONIO DA ROCHA HECK 27210138072 (COMPRASNET) | 30.807.784/0001-25 | 217.99 | EFICILUX COMERCIO E SERVICO DE EQUIPAMENTOS ELETRICOS L (COMPRASNET) | 26.503.796/0001-99 | 243.19 | MARIA CONSUELO SOARES DA MATA - ME (COMPRASNET) | 28.697.784/0001-78 | 249.99 | 237.0567
HTO | CONSUMO | MATERIAIS ELÉTRICOS - CONSUMO | 26 | Material Elétrico e Eletrônico | 16/2019 | 16/2019 | 23305.005174.2019-58 | 158154 |  | 60 DIAS | NÃO SE APLICA |  | 30 | 41920 | CABO FLEXIVEL 10 MM² AZUL | CABO FLEXIVEL 10 MM² AZUL - ROLO DE 100 METROS. CONDUTOR EM FIOS DE COBRE ELETROLÍTICO, DIÂMETRO NOMINAL DO CONDUTOR IGUAL A 2,5MM, PRODUTO CERTIFICADO E APROVADO PELAS NORMAS NBR NM 247-3; 280 E 247-2. ISOLAÇÃO DE PVC SEM CHUMBO, FLEXÍVEL E EXTRADESLIZANTE, CLASSE 750V, RESISTENTE A CHAMA E QUE APRESENTE BAIXA EMISSÃO DE GASES TÓXICOS, TIPO SUPERASTIC FLEX PRYSMIAN, EQUIVALENTE E SIMILAR. MASSA LÍQUIDA MÍNIMA DE 10.6 KG/100M. | ROLO 100M | CARLOS MENESES GOMES SERVICOS E COMERCIO MATERIAL DE CO (COMPRASNET) | 32.080.334/0001-09 | 399 | RIOMAIS COMERCIO E SERVICOS - EIRELI - - EPP (COMPRASNET) | 21.251.362/0001-25 | 434.07 | ROSENEI DA SILVA REIS (COMPRASNET) | 29.760.831/0001-43 | 435.5 | 422.8567
HTO | CONSUMO | MATERIAIS ELÉTRICOS - CONSUMO | 26 | Material Elétrico e Eletrônico | 16/2019 | 16/2019 | 23305.005174.2019-58 | 158154 |  | 60 DIAS | NÃO SE APLICA |  | 31 | 41920 | CABO FLEXIVEL 10 MM² BRANCO | CABO FLEXIVEL 10 MM² BRANCO - ROLO DE 100 METROS. CONDUTOR EM FIOS DE COBRE ELETROLÍTICO, DIÂMETRO NOMINAL DO CONDUTOR IGUAL A 2,5MM, PRODUTO CERTIFICADO E APROVADO PELAS NORMAS NBR NM 247-3; 280 E 247-2. ISOLAÇÃO DE PVC SEM CHUMBO, FLEXÍVEL E EXTRADESLIZANTE, CLASSE 750V, RESISTENTE A CHAMA E QUE APRESENTE BAIXA EMISSÃO DE GASES TÓXICOS, TIPO SUPERASTIC FLEX PRYSMIAN, EQUIVALENTE E SIMILAR. MASSA LÍQUIDA MÍNIMA DE 10.6 KG/100M. | ROLO 100M | CARLOS MENESES GOMES SERVICOS E COMERCIO MATERIAL DE CO (COMPRASNET) | 32.080.334/0001-09 | 399 | RIOMAIS COMERCIO E SERVICOS - EIRELI - - EPP (COMPRASNET) | 21.251.362/0001-25 | 434.07 | ROSENEI DA SILVA REIS (COMPRASNET) | 29.760.831/0001-43 | 435.5 | 422.8567
HTO | CONSUMO | MATERIAIS ELÉTRICOS - CONSUMO | 26 | Material Elétrico e Eletrônico | 16/2019 | 16/2019 | 23305.005174.2019-58 | 158154 |  | 60 DIAS | NÃO SE APLICA |  | 32 | 41920 | CABO FLEXIVEL 10 MM² PRETO | CABO FLEXIVEL 10 MM² PRETO - ROLO DE 100 METROS. CONDUTOR EM FIOS DE COBRE ELETROLÍTICO, DIÂMETRO NOMINAL DO CONDUTOR IGUAL A 2,5MM, PRODUTO CERTIFICADO E APROVADO PELAS NORMAS NBR NM 247-3; 280 E 247-2. ISOLAÇÃO DE PVC SEM CHUMBO, FLEXÍVEL E EXTRADESLIZANTE, CLASSE 750V, RESISTENTE A CHAMA E QUE APRESENTE BAIXA EMISSÃO DE GASES TÓXICOS, TIPO SUPERASTIC FLEX PRYSMIAN, EQUIVALENTE E SIMILAR. MASSA LÍQUIDA MÍNIMA DE 10.6 KG/100M. | ROLO 100M | CARLOS MENESES GOMES SERVICOS E COMERCIO MATERIAL DE CO (COMPRASNET) | 32.080.334/0001-09 | 399 | RIOMAIS COMERCIO E SERVICOS - EIRELI - - EPP (COMPRASNET) | 21.251.362/0001-25 | 434.07 | ROSENEI DA SILVA REIS (COMPRASNET) | 29.760.831/0001-43 | 435.5 | 422.8567
HTO | CONSUMO | MATERIAIS ELÉTRICOS - CONSUMO | 26 | Material Elétrico e Eletrônico | 16/2019 | 16/2019 | 23305.005174.2019-58 | 158154 |  | 60 DIAS | NÃO SE APLICA |  | 33 | 41920 | CABO FLEXIVEL 10 MM² VERDE | CABO FLEXIVEL 10 MM² VERDE - ROLO DE 100 METROS. CONDUTOR EM FIOS DE COBRE ELETROLÍTICO, DIÂMETRO NOMINAL DO CONDUTOR IGUAL A 2,5MM, PRODUTO CERTIFICADO E APROVADO PELAS NORMAS NBR NM 247-3; 280 E 247-2. ISOLAÇÃO DE PVC SEM CHUMBO, FLEXÍVEL E EXTRADESLIZANTE, CLASSE 750V, RESISTENTE A CHAMA E QUE APRESENTE BAIXA EMISSÃO DE GASES TÓXICOS, TIPO SUPERASTIC FLEX PRYSMIAN, EQUIVALENTE E SIMILAR. MASSA LÍQUIDA MÍNIMA DE 10.6 KG/100M. | ROLO 100M | CARLOS MENESES GOMES SERVICOS E COMERCIO MATERIAL DE CO (COMPRASNET) | 32.080.334/0001-09 | 399 | RIOMAIS COMERCIO E SERVICOS - EIRELI - - EPP (COMPRASNET) | 21.251.362/0001-25 | 434.07 | ROSENEI DA SILVA REIS (COMPRASNET) | 29.760.831/0001-43 | 435.5 | 422.8567
HTO | CONSUMO | MATERIAIS ELÉTRICOS - CONSUMO | 26 | Material Elétrico e Eletrônico | 16/2019 | 16/2019 | 23305.005174.2019-58 | 158154 |  | 60 DIAS | NÃO SE APLICA |  | 34 | 41920 | CABO FLEXIVEL 10 MM² VERMELHO | CABO FLEXIVEL 10 MM² VERMELHO - ROLO DE 100 METROS. CONDUTOR EM FIOS DE COBRE ELETROLÍTICO, DIÂMETRO NOMINAL DO CONDUTOR IGUAL A 2,5MM, PRODUTO CERTIFICADO E APROVADO PELAS NORMAS NBR NM 247-3; 280 E 247-2. ISOLAÇÃO DE PVC SEM CHUMBO, FLEXÍVEL E EXTRADESLIZANTE, CLASSE 750V, RESISTENTE A CHAMA E QUE APRESENTE BAIXA EMISSÃO DE GASES TÓXICOS, TIPO SUPERASTIC FLEX PRYSMIAN, EQUIVALENTE E SIMILAR. MASSA LÍQUIDA MÍNIMA DE 10.6 KG/100M. | ROLO 100M | CARLOS MENESES GOMES SERVICOS E COMERCIO MATERIAL DE CO (COMPRASNET) | 32.080.334/0001-09 | 399 | RIOMAIS COMERCIO E SERVICOS - EIRELI - - EPP (COMPRASNET) | 21.251.362/0001-25 | 434.07 | ROSENEI DA SILVA REIS (COMPRASNET) | 29.760.831/0001-43 | 435.5 | 422.8567
HTO | CONSUMO | MATERIAIS ELÉTRICOS - CONSUMO | 26 | Material Elétrico e Eletrônico | 16/2019 | 16/2019 | 23305.005174.2019-58 | 158154 |  | 60 DIAS | NÃO SE APLICA |  | 35 | 41920 | CABO FLEXÍVEL 16 MM² AZUL | CABO FLEXÍVEL 16 MM² AZUL - ROLO DE 100 METROS. CONDUTOR EM FIOS DE COBRE ELETROLÍTICO, DIÂMETRO NOMINAL DO CONDUTOR IGUAL A 2,5MM, PRODUTO CERTIFICADO E APROVADO PELAS NORMAS NBR NM 247-3; 280 E 247-2. ISOLAÇÃO DE PVC SEM CHUMBO, FLEXÍVEL E EXTRADESLIZANTE, CLASSE 750V, RESISTENTE A CHAMA E QUE APRESENTE BAIXA EMISSÃO DE GASES TÓXICOS, TIPO SUPERASTIC FLEX PRYSMIAN, EQUIVALENTE E SIMILAR. MASSA LÍQUIDA MÍNIMA DE 16,2 KG/100M. | ROLO 100M | R.E. DA SILVA E SILVA LTDA (COMPRASNET) | 29.765.537/0001-24 | 513.68 | GONJES EDIFICACOES E COMERCIO LTDA - ME (COMPRASNET) | 18.159.148/0001-39 | 529.99 | RICARDO ANTONIO DA ROCHA HECK 27210138072 (COMPRASNET) | 30.807.784/0001-25 | 530 | 524.5567
HTO | CONSUMO | MATERIAIS ELÉTRICOS - CONSUMO | 26 | Material Elétrico e Eletrônico | 16/2019 | 16/2019 | 23305.005174.2019-58 | 158154 |  | 60 DIAS | NÃO SE APLICA |  | 36 | 41920 | CABO FLEXÍVEL 16 MM² BRANCO | CABO FLEXÍVEL 16 MM² BRANCO - ROLO DE 100 METROS. CONDUTOR EM FIOS DE COBRE ELETROLÍTICO, DIÂMETRO NOMINAL DO CONDUTOR IGUAL A 2,5MM, PRODUTO CERTIFICADO E APROVADO PELAS NORMAS NBR NM 247-3; 280 E 247-2. ISOLAÇÃO DE PVC SEM CHUMBO, FLEXÍVEL E EXTRADESLIZANTE, CLASSE 750V, RESISTENTE A CHAMA E QUE APRESENTE BAIXA EMISSÃO DE GASES TÓXICOS, TIPO SUPERASTIC FLEX PRYSMIAN, EQUIVALENTE E SIMILAR. MASSA LÍQUIDA MÍNIMA DE 16,2 KG/100M. | ROLO 100M | R.E. DA SILVA E SILVA LTDA (COMPRASNET) | 29.765.537/0001-24 | 513.68 | GONJES EDIFICACOES E COMERCIO LTDA - ME (COMPRASNET) | 18.159.148/0001-39 | 529.99 | RICARDO ANTONIO DA ROCHA HECK 27210138072 (COMPRASNET) | 30.807.784/0001-25 | 530 | 524.5567
HTO | CONSUMO | MATERIAIS ELÉTRICOS - CONSUMO | 26 | Material Elétrico e Eletrônico | 16/2019 | 16/2019 | 23305.005174.2019-58 | 158154 |  | 60 DIAS | NÃO SE APLICA |  | 37 | 41920 | CABO FLEXÍVEL 16 MM² PRETO | CABO FLEXÍVEL 16 MM² PRETO - ROLO DE 100 METROS. CONDUTOR EM FIOS DE COBRE ELETROLÍTICO, DIÂMETRO NOMINAL DO CONDUTOR IGUAL A 2,5MM, PRODUTO CERTIFICADO E APROVADO PELAS NORMAS NBR NM 247-3; 280 E 247-2. ISOLAÇÃO DE PVC SEM CHUMBO, FLEXÍVEL E EXTRADESLIZANTE, CLASSE 750V, RESISTENTE A CHAMA E QUE APRESENTE BAIXA EMISSÃO DE GASES TÓXICOS, TIPO SUPERASTIC FLEX PRYSMIAN, EQUIVALENTE E SIMILAR. MASSA LÍQUIDA MÍNIMA DE 16,2 KG/100M. | ROLO 100M | R.E. DA SILVA E SILVA LTDA (COMPRASNET) | 29.765.537/0001-24 | 513.68 | GONJES EDIFICACOES E COMERCIO LTDA - ME (COMPRASNET) | 18.159.148/0001-39 | 529.99 | RICARDO ANTONIO DA ROCHA HECK 27210138072 (COMPRASNET) | 30.807.784/0001-25 | 530 | 524.5567
HTO | CONSUMO | MATERIAIS ELÉTRICOS - CONSUMO | 26 | Material Elétrico e Eletrônico | 16/2019 | 16/2019 | 23305.005174.2019-58 | 158154 |  | 60 DIAS | NÃO SE APLICA |  | 38 | 41920 | CABO FLEXÍVEL 16 MM² VERDE | CABO FLEXÍVEL 16 MM² VERDE - ROLO DE 100 METROS. CONDUTOR EM FIOS DE COBRE ELETROLÍTICO, DIÂMETRO NOMINAL DO CONDUTOR IGUAL A 2,5MM, PRODUTO CERTIFICADO E APROVADO PELAS NORMAS NBR NM 247-3; 280 E 247-2. ISOLAÇÃO DE PVC SEM CHUMBO, FLEXÍVEL E EXTRADESLIZANTE, CLASSE 750V, RESISTENTE A CHAMA E QUE APRESENTE BAIXA EMISSÃO DE GASES TÓXICOS, TIPO SUPERASTIC FLEX PRYSMIAN, EQUIVALENTE E SIMILAR. MASSA LÍQUIDA MÍNIMA DE 16,2 KG/100M. | ROLO 100M | R.E. DA SILVA E SILVA LTDA (COMPRASNET) | 29.765.537/0001-24 | 513.68 | GONJES EDIFICACOES E COMERCIO LTDA - ME (COMPRASNET) | 18.159.148/0001-39 | 529.99 | RICARDO ANTONIO DA ROCHA HECK 27210138072 (COMPRASNET) | 30.807.784/0001-25 | 530 | 524.5567
HTO | CONSUMO | MATERIAIS ELÉTRICOS - CONSUMO | 26 | Material Elétrico e Eletrônico | 16/2019 | 16/2019 | 23305.005174.2019-58 | 158154 |  | 60 DIAS | NÃO SE APLICA |  | 39 | 41920 | CABO FLEXÍVEL 16 MM² VERMELHO | CABO FLEXÍVEL 16 MM² VERMELHO - ROLO DE 100 METROS. CONDUTOR EM FIOS DE COBRE ELETROLÍTICO, DIÂMETRO NOMINAL DO CONDUTOR IGUAL A 2,5MM, PRODUTO CERTIFICADO E APROVADO PELAS NORMAS NBR NM 247-3; 280 E 247-2. ISOLAÇÃO DE PVC SEM CHUMBO, FLEXÍVEL E EXTRADESLIZANTE, CLASSE 750V, RESISTENTE A CHAMA E QUE APRESENTE BAIXA EMISSÃO DE GASES TÓXICOS, TIPO SUPERASTIC FLEX PRYSMIAN, EQUIVALENTE E SIMILAR. MASSA LÍQUIDA MÍNIMA DE 16,2 KG/100M. | ROLO 100M | R.E. DA SILVA E SILVA LTDA (COMPRASNET) | 29.765.537/0001-24 | 513.68 | GONJES EDIFICACOES E COMERCIO LTDA - ME (COMPRASNET) | 18.159.148/0001-39 | 529.99 | RICARDO ANTONIO DA ROCHA HECK 27210138072 (COMPRASNET) | 30.807.784/0001-25 | 530 | 524.5567
HTO | CONSUMO | MATERIAIS ELÉTRICOS - CONSUMO | 26 | Material Elétrico e Eletrônico | 16/2019 | 16/2019 | 23305.005174.2019-58 | 158154 |  | 60 DIAS | NÃO SE APLICA |  | 40 | 41920 | CABO FLEXÍVEL 25 MM² AZUL | CABO FLEXÍVEL 25 MM² AZUL - ROLO DE 100 METROS. CONDUTOR EM FIOS DE COBRE ELETROLÍTICO, DIÂMETRO NOMINAL DO CONDUTOR IGUAL A 2,5MM, PRODUTO CERTIFICADO E APROVADO PELAS NORMAS NBR NM 247-3; 280 E 247-2. ISOLAÇÃO DE PVC SEM CHUMBO, FLEXÍVEL E EXTRADESLIZANTE, CLASSE 750V, RESISTENTE A CHAMA E QUE APRESENTE BAIXA EMISSÃO DE GASES TÓXICOS, TIPO SUPERASTIC FLEX PRYSMIAN, EQUIVALENTE E SIMILAR. MASSA LÍQUIDA MÍNIMA DE 25,4 KG/100M. | ROLO 100M | VOLT MATERIAIS ELETRICOS EIRELI - ME (COMPRASNET) | 26.507.653/0001-55 | 1099.99 | EMETEC COMERCIAL E INSTALADORA LTDA - EPP (COMPRASNET) | 91.243.790/0001-91 | 1100 | GIGA MATERIAIS ELETRICOS LTDA - ME (COMPRASNET) | 14.784.795/0001-80 | 1100 | 1099.9967
HTO | CONSUMO | MATERIAIS ELÉTRICOS - CONSUMO | 26 | Material Elétrico e Eletrônico | 16/2019 | 16/2019 | 23305.005174.2019-58 | 158154 |  | 60 DIAS | NÃO SE APLICA |  | 41 | 41920 | CABO FLEXÍVEL 25 MM² PRETO | CABO FLEXÍVEL 25 MM² PRETO - ROLO DE 100 METROS. CONDUTOR EM FIOS DE COBRE ELETROLÍTICO, DIÂMETRO NOMINAL DO CONDUTOR IGUAL A 2,5MM, PRODUTO CERTIFICADO E APROVADO PELAS NORMAS NBR NM 247-3; 280 E 247-2. ISOLAÇÃO DE PVC SEM CHUMBO, FLEXÍVEL E EXTRADESLIZANTE, CLASSE 750V, RESISTENTE A CHAMA E QUE APRESENTE BAIXA EMISSÃO DE GASES TÓXICOS, TIPO SUPERASTIC FLEX PRYSMIAN, EQUIVALENTE E SIMILAR. MASSA LÍQUIDA MÍNIMA DE 25,4 KG/100M. | ROLO 100M | VOLT MATERIAIS ELETRICOS EIRELI - ME (COMPRASNET) | 26.507.653/0001-55 | 1099.99 | EMETEC COMERCIAL E INSTALADORA LTDA - EPP (COMPRASNET) | 91.243.790/0001-91 | 1100 | GIGA MATERIAIS ELETRICOS LTDA - ME (COMPRASNET) | 14.784.795/0001-80 | 1100 | 1099.9967
HTO | CONSUMO | MATERIAIS ELÉTRICOS - CONSUMO | 26 | Material Elétrico e Eletrônico | 16/2019 | 16/2019 | 23305.005174.2019-58 | 158154 |  | 60 DIAS | NÃO SE APLICA |  | 42 | 41920 | CABO FLEXÍVEL 25 MM² VERDE | CABO FLEXÍVEL 25 MM² VERDE - ROLO DE 100 METROS. CONDUTOR EM FIOS DE COBRE ELETROLÍTICO, DIÂMETRO NOMINAL DO CONDUTOR IGUAL A 2,5MM, PRODUTO CERTIFICADO E APROVADO PELAS NORMAS NBR NM 247-3; 280 E 247-2. ISOLAÇÃO DE PVC SEM CHUMBO, FLEXÍVEL E EXTRADESLIZANTE, CLASSE 750V, RESISTENTE A CHAMA E QUE APRESENTE BAIXA EMISSÃO DE GASES TÓXICOS, TIPO SUPERASTIC FLEX PRYSMIAN, EQUIVALENTE E SIMILAR. MASSA LÍQUIDA MÍNIMA DE 25,4 KG/100M. | ROLO 100M | VOLT MATERIAIS ELETRICOS EIRELI - ME (COMPRASNET) | 26.507.653/0001-55 | 1099.99 | EMETEC COMERCIAL E INSTALADORA LTDA - EPP (COMPRASNET) | 91.243.790/0001-91 | 1100 | GIGA MATERIAIS ELETRICOS LTDA - ME (COMPRASNET) | 14.784.795/0001-80 | 1100 | 1099.9967
HTO | CONSUMO | MATERIAIS ELÉTRICOS - CONSUMO | 26 | Material Elétrico e Eletrônico | 16/2019 | 16/2019 | 23305.005174.2019-58 | 158154 |  | 60 DIAS | NÃO SE APLICA |  | 43 | 41920 | CABO FLEXÍVEL 25 MM² VERMELHO | CABO FLEXÍVEL 25 MM² VERMELHO - ROLO DE 100 METROS. CONDUTOR EM FIOS DE COBRE ELETROLÍTICO, DIÂMETRO NOMINAL DO CONDUTOR IGUAL A 2,5MM, PRODUTO CERTIFICADO E APROVADO PELAS NORMAS NBR NM 247-3; 280 E 247-2. ISOLAÇÃO DE PVC SEM CHUMBO, FLEXÍVEL E EXTRADESLIZANTE, CLASSE 750V, RESISTENTE A CHAMA E QUE APRESENTE BAIXA EMISSÃO DE GASES TÓXICOS, TIPO SUPERASTIC FLEX PRYSMIAN, EQUIVALENTE E SIMILAR. MASSA LÍQUIDA MÍNIMA DE 25,4 KG/100M. | ROLO 100M | VOLT MATERIAIS ELETRICOS EIRELI - ME (COMPRASNET) | 26.507.653/0001-55 | 1099.99 | EMETEC COMERCIAL E INSTALADORA LTDA - EPP (COMPRASNET) | 91.243.790/0001-91 | 1100 | GIGA MATERIAIS ELETRICOS LTDA - ME (COMPRASNET) | 14.784.795/0001-80 | 1100 | 1099.9967
HTO | CONSUMO | MATERIAIS ELÉTRICOS - CONSUMO | 26 | Material Elétrico e Eletrônico | 16/2019 | 16/2019 | 23305.005174.2019-58 | 158154 |  | 60 DIAS | NÃO SE APLICA |  | 44 | 41920 | CABO PP 4 X 2,5 MM² | CABO PP 4 X 2,5 MM² - ROLO DE 100 METROS. NORMA: NBR 13249. CONDUTOR FLEXÍVEL FORMADO DE FIOS DE COBRE NU (CLASSE 5). ISOLAÇÃO: COMPOSTO TERMOPLÁSTICO DE PVC FLEXÍVEL TIPO BWF. ENCHIMENTO TERMOPLÁSTICO. COBERTURA: COMPOSTO TERMOPLÁSTICO DE PVC FLEXÍVEL TIPO ST1. CARACTERÍSTICAS: EXCELENTE RESISTÊNCIA MECÂNICA À ABRASÃO E BOA FLEXIBILIDADE. APLICAÇÕES: RECOMENDADO PARA LIGAÇÕES DE APARELHOS ELETRODOMÉSTICOS E DE OFICINA EM GERAL. TENSÃO DE ISOLAMENTO: 450/750V. PRODUTO CERTIFICADO PELO INMETRO, TEMPERA MOLE. | ROLO 100M | 0MARIO SERGIO CASLINI CONSTRUTORA (COMPRASNET) | 19.099.184/0001-17 | 493.8 | T G A MATERIAL DE CONSTRUÇÃO LTDA (COMPRASNET) | 24.120.896/0001-00 | 419 | MORK SOLAR - PRODUTOS E SERVICOS ELETRICOS LTDA - ME (COMPRASNET) | 24.616.322/0001-28 | 424.81 | 445.87
HTO | CONSUMO | MATERIAIS ELÉTRICOS - CONSUMO | 26 | Material Elétrico e Eletrônico | 16/2019 | 16/2019 | 23305.005174.2019-58 | 158154 |  | 60 DIAS | NÃO SE APLICA |  | 45 | 35424 | CAIXA DE TOMADA ARSTOP | CAIXA DE TOMADA ARSTOP - CORRENTE NOMINAL 20 A; TENSÃO NOMINAL 220/380/440 V; APLICAÇÃO: AR CONDICIONADO; MATERIAL TERMOPLÁSTICO NA COR BRANCA; PARA SOBREPOR COM DISJUNTOR; COMPONENTES: 1 TOMADA PARA AR CONDICIONADO; DISJUNTOR: DIN BIPOLAR; DE ACORDO COM NORAMAS NBR 14136, IEC 60898 E 60947. | UNID | SUL.COM ATACADO E VAREJO LTDA - EPP (COMPRASNET) | 26.469.541/0001-57 | 15 | NAUIRES ANTONIO DOS SANTOS 52286967687 (COMPRASNET) | 28.806.187/0001-34 | 15.14 | THIAGO TELLES PEREIRA ME (COMPRASNET) | 05.743.514/0001-50 | 17.97 | 16.0367
HTO | CONSUMO | MATERIAIS ELÉTRICOS - CONSUMO | 26 | Material Elétrico e Eletrônico | 16/2019 | 16/2019 | 23305.005174.2019-58 | 158154 |  | 60 DIAS | NÃO SE APLICA |  | 46 | 67377 | CALHA PARA LÂMPADAS TUBULARES (2 X 40W) | CALHA PARA LÂMPADAS TUBULARES (2 X 40W) - PARA 2 LÂMPADAS TUBULARES DE 120CM (POTÊNCIA: 2 X 40W); TIPO: CALHA PARA SOBREPOR; CORPO EM CHAPA DE AÇO CARBONO FOSFATIZADA, PINTURA ELETROSTÁTICA NA COR BRANCA E REFLETOR FACETADO EM ALUMÍNIO ANODIZADO. COMPATIBILIDADE COM AS SEGUINTES LÂMPADAS: LED TUBULAR T8 E FLUORESCENTE TUBULAR T8/T10. | UNID | DELVALLE MATERIAIS ELETRICOS LTDA - ME (COMPRASNET) | 37.227.550/0001-58 | 11.68 | ELETRO AREA DISTRIB DE MOTORES BOMBAS E MATE ELETR (COMPRASNET) | 27.882.215/0001-30 | 11.79 | V.B. MATERIAIS ELETRICOS EIRELI - ME (COMPRASNET) | 27.675.543/0001-65 | 11.8 | 11.7567
HTO | CONSUMO | MATERIAIS ELÉTRICOS - CONSUMO | 26 | Material Elétrico e Eletrônico | 16/2019 | 16/2019 | 23305.005174.2019-58 | 158154 |  | 60 DIAS | NÃO SE APLICA |  | 47 | 380389 | CARREGADOR DE PILHA E BATERIA | CARREGADOR DE PILHA E BATERIA: VOLTAGEM: BIVOLT (110 / 220 VOLTS); CARREGAR: BATERIAS 9V, PILHAS AA E AAA (NI MH RECARREGÁVEIS); LUZ INDICADORA DE CARGA; POTÊNCIA: 2,5W; FREQUÊNCIA DE ENTRADA: 50/60 HZ; TEMPORIZADOR PARA INTERRUPÇÃO DA CARGA; DETECÇÃO DE PILHA ALCALINA; MONITORAMENTO DE VOLTAGEM; 2 CANAIS DE CARGAS INDEPENDENTES; 4 PILHAS RECARREGÁVEIS AA INCLUSAS; GARANTIA MÍNIMA DE 3 MESES. MODELO DE REFERÊNCIA: CARREGADOR DE PILHAS E BATERIA FLEXGOLD FX-C03-4P BIVOLT 7967, DE MESMA EQUIVALÊNCIA TÉCNICA OU DE MELHOR QUALIDADE. | UNID | L.H.GONCALVES COMPONENTES ELETRONICOS - EPP (COMPRASNET) | 08.288.901/0001-32 | 53.71 | DANILO SILVA MACIEL (COMPRASNET) | 22.184.547/0001-27 | 53.86 | Hayamax Distribuidora Produtos Eletrônicos Ltda | 01.725.627/0005-04 | 54.78 | 54.1167
HTO | CONSUMO | MATERIAIS ELÉTRICOS - CONSUMO | 26 | Material Elétrico e Eletrônico | 16/2019 | 16/2019 | 23305.005174.2019-58 | 158154 |  | 60 DIAS | NÃO SE APLICA |  | 48 | 150537 | DISJUNTOR BIPOLAR 16A | DISJUNTOR BIPOLAR 16A - DISJUNTOR BAIXA TENSAO PADRÃO DIN; FUNCIONAMENTO TERMOMAGNETICO; 2 POLOS; CORRENTE NOMINAL 16A; CAPACIDADE INTERRUPCAO SIMETRICA 5KA NORMAS TECNICAS IEC 60947-2 NBR NM 60898-1; CARACTERISTICAS ADICIONAIS FIXACAO EM TRILHO DIN 35 MM; TIPO MINI; CURVA DE DISPARO C; FABRICADO EM MATERIAL TERMOPFIXO DE ALTA PERFORMANCE; COM CERTIFICAÇÃO DO INMETRO CLASSE 1, VIDA UTIL 20.000 ATUAÇÕES. | UNID | DILUZ COMERCIO DE MATERIAIS ELETRICOS LTDA - EPP (COMPRASNET) | 11.997.015/0001-92 | 21.8 | LUZ & CIA EIRELI (COMPRASNET) | 31.075.299/0001-77 | 22 | SUL.COM ATACADO E VAREJO LTDA - EPP (COMPRASNET) | 26.469.541/0001-57 | 26.37 | 23.39
HTO | CONSUMO | MATERIAIS ELÉTRICOS - CONSUMO | 26 | Material Elétrico e Eletrônico | 16/2019 | 16/2019 | 23305.005174.2019-58 | 158154 |  | 60 DIAS | NÃO SE APLICA |  | 49 | 150537 | DISJUNTOR BIPOLAR 20A | DISJUNTOR BIPOLAR 20A - DISJUNTOR BAIXA TENSAO PADRÃO DIN; FUNCIONAMENTO TERMOMAGNETICO; 2 POLOS; CORRENTE NOMINAL 20A; CAPACIDADE INTERRUPCAO SIMETRICA 5KA NORMAS TECNICAS IEC 60947-2 NBR NM 60898-1; CARACTERISTICAS ADICIONAIS FIXACAO EM TRILHO DIN 35 MM; TIPO MINI; CURVA DE DISPARO C; FABRICADO EM MATERIAL TERMOPFIXO DE ALTA PERFORMANCE; COM CERTIFICAÇÃO DO INMETRO CLASSE 1, VIDA UTIL 20.000 ATUAÇÕES. | UNID | RG COMERCIO E MATERIAIS EIRELI - ME (COMPRASNET) | 19.571.002/0001-69 | 28.2 | Sodimac Brasil Participacoes Ltda | 17.873.677/0001-37 | 29.9 | Copafer Comercial Ltda | 55.728.224/0001-06 | 26.54 | 28.2133
HTO | CONSUMO | MATERIAIS ELÉTRICOS - CONSUMO | 26 | Material Elétrico e Eletrônico | 16/2019 | 16/2019 | 23305.005174.2019-58 | 158154 |  | 60 DIAS | NÃO SE APLICA |  | 50 | 150537 | DISJUNTOR BIPOLAR 25A | DISJUNTOR BIPOLAR 25A - DISJUNTOR BAIXA TENSAO PADRÃO DIN; FUNCIONAMENTO TERMOMAGNETICO; 2 POLOS; CORRENTE NOMINAL 25A; CAPACIDADE INTERRUPCAO SIMETRICA 5KA NORMAS TECNICAS IEC 60947-2 NBR NM 60898-1; CARACTERISTICAS ADICIONAIS FIXACAO EM TRILHO DIN 35 MM; TIPO MINI; CURVA DE DISPARO C; FABRICADO EM MATERIAL TERMOPFIXO DE ALTA PERFORMANCE; COM CERTIFICAÇÃO DO INMETRO CLASSE 1, VIDA UTIL 20.000 ATUAÇÕES. | UNID | TRATO FEITO CONSTRUCAO CIVIL - EIRELI - ME (COMPRASNET) | 21.721.129/0001-69 | 32 | B2W - Companhia Digital (Submarino.com.br) | 00.776.574/0006-60 | 31.99 | CNova Comércio Eletrônico S/A (Ponto Frio.com) | 07.170.938/0001-07 | 34.58 | 32.8567
HTO | CONSUMO | MATERIAIS ELÉTRICOS - CONSUMO | 26 | Material Elétrico e Eletrônico | 16/2019 | 16/2019 | 23305.005174.2019-58 | 158154 |  | 60 DIAS | NÃO SE APLICA |  | 51 | 150537 | DISJUNTOR BIPOLAR 32A | DISJUNTOR BIPOLAR 32A - DISJUNTOR BAIXA TENSAO PADRÃO DIN; FUNCIONAMENTO TERMOMAGNETICO; 2 POLOS; CORRENTE NOMINAL 32A; CAPACIDADE INTERRUPCAO SIMETRICA 5KA NORMAS TECNICAS IEC 60947-2 NBR NM 60898-1; CARACTERISTICAS ADICIONAIS FIXACAO EM TRILHO DIN 35 MM; TIPO MINI; CURVA DE DISPARO C; FABRICADO EM MATERIAL TERMOPFIXO DE ALTA PERFORMANCE; COM CERTIFICAÇÃO DO INMETRO CLASSE 1, VIDA UTIL 20.000 ATUAÇÕES. | UNID | MACIFE SOLUCOES EM MATERIAIS LTDA - EPP (COMPRASNET) | 23.502.141/0001-08 | 38 | FILIPE LUIZ OLIVEIRA BERNARDES 10575575794 (COMPRASNET) | 22.981.688/0001-70 | 38.66 | G-RIO COMERCIO E SERVICOS EIRELI (COMPRASNET) | 27.707.061/0001-40 | 38.66 | 38.44
HTO | CONSUMO | MATERIAIS ELÉTRICOS - CONSUMO | 26 | Material Elétrico e Eletrônico | 16/2019 | 16/2019 | 23305.005174.2019-58 | 158154 |  | 60 DIAS | NÃO SE APLICA |  | 52 | 150537 | DISJUNTOR BIPOLAR 40A | DISJUNTOR BIPOLAR 40A - DISJUNTOR BAIXA TENSAO PADRÃO DIN; FUNCIONAMENTO TERMOMAGNETICO; 2 POLOS; CORRENTE NOMINAL 40A; CAPACIDADE INTERRUPCAO SIMETRICA 5KA NORMAS TECNICAS IEC 60947-2 NBR NM 60898-1; CARACTERISTICAS ADICIONAIS FIXACAO EM TRILHO DIN 35 MM; TIPO MINI; CURVA DE DISPARO C; FABRICADO EM MATERIAL TERMOPFIXO DE ALTA PERFORMANCE; COM CERTIFICAÇÃO DO INMETRO CLASSE 1, VIDA UTIL 20.000 ATUAÇÕES. | UNID | TAVARES E SILVA PROJETOS INSTALACOES E REFORMAS EM GERA (COMPRASNET) | 21.556.019/0001-99 | 44.03 | HURGE EMPREITEIRA EIRELI - EPP (COMPRASNET) | 21.807.865/0001-34 | 45.61 | VILE CONSTRUCOES E REFORMAS LTDA (COMPRASNET) | 31.548.384/0001-05 | 47.18 | 45.6067
HTO | CONSUMO | MATERIAIS ELÉTRICOS - CONSUMO | 26 | Material Elétrico e Eletrônico | 16/2019 | 16/2019 | 23305.005174.2019-58 | 158154 |  | 60 DIAS | NÃO SE APLICA |  | 53 | 150537 | DISJUNTOR TRIPOLAR 50A | DISJUNTOR TRIPOLAR 50A - DISJUNTOR BAIXA TENSAO PADRÃO DIN; FUNCIONAMENTO TERMOMAGNETICO; 3 POLOS; CORRENTE NOMINAL 50A; CAPACIDADE INTERRUPCAO SIMETRICA 5KA NORMAS TECNICAS IEC 60947-2 NBR NM 60898-1; CARACTERISTICAS ADICIONAIS FIXACAO EM TRILHO DIN 35 MM; TIPO MINI; CURVA DE DISPARO C; FABRICADO EM MATERIAL TERMOPFIXO DE ALTA PERFORMANCE; COM CERTIFICAÇÃO DO INMETRO CLASSE 1, VIDA UTIL 20.000 ATUAÇÕES. | UNID | DELVALLE MATERIAIS ELETRICOS LTDA - ME (COMPRASNET) | 37.227.550/0001-58 | 50 | W&A COMERCIO E DISTRIBUICAO PET LTDA (COMPRASNET) | 10.943.936/0001-00 | 57.51 | LICITARE PRODUTOS, MATERIAIS E SERVICOS LTDA - EPP (COMPRASNET) | 18.641.075/0001-17 | 57.52 | 55.01
HTO | CONSUMO | MATERIAIS ELÉTRICOS - CONSUMO | 26 | Material Elétrico e Eletrônico | 16/2019 | 16/2019 | 23305.005174.2019-58 | 158154 |  | 60 DIAS | NÃO SE APLICA |  | 54 | 150537 | DISJUNTOR TRIPOLAR 63A | DISJUNTOR TRIPOLAR 63A - DISJUNTOR BAIXA TENSAO PADRÃO DIN; FUNCIONAMENTO TERMOMAGNETICO; 3 POLOS; CORRENTE NOMINAL 63A; CAPACIDADE INTERRUPCAO SIMETRICA 5KA NORMAS TECNICAS IEC 60947-2 NBR NM 60898-1; CARACTERISTICAS ADICIONAIS FIXACAO EM TRILHO DIN 35 MM; TIPO MINI; CURVA DE DISPARO C; FABRICADO EM MATERIAL TERMOPFIXO DE ALTA PERFORMANCE; COM CERTIFICAÇÃO DO INMETRO CLASSE 1, VIDA UTIL 20.000 ATUAÇÕES. | UNID | MACIFE SOLUCOES EM MATERIAIS LTDA - EPP (COMPRASNET) | 23.502.141/0001-08 | 55.95 | GOLED INDUSTRIA E COMERCIO LTDA (COMPRASNET) | 32.617.419/0001-83 | 56 | MJL MANUTENCAO E SERVICOS ELETRICOS LTDA - ME (COMPRASNET) | 11.277.643/0001-01 | 65.46 | 59.1367
HTO | CONSUMO | MATERIAIS ELÉTRICOS - CONSUMO | 26 | Material Elétrico e Eletrônico | 16/2019 | 16/2019 | 23305.005174.2019-58 | 158154 |  | 60 DIAS | NÃO SE APLICA |  | 55 | 150537 | DISJUNTOR TRIPOLAR 80A | DISJUNTOR TRIPOLAR 80A - DISJUNTOR BAIXA TENSAO PADRÃO DIN; FUNCIONAMENTO TERMOMAGNETICO; 3 POLOS; CORRENTE NOMINAL 80A; CAPACIDADE INTERRUPCAO SIMETRICA 5KA NORMAS TECNICAS IEC 60947-2 NBR NM 60898-1; CARACTERISTICAS ADICIONAIS FIXACAO EM TRILHO DIN 35 MM; TIPO MINI; CURVA DE DISPARO C; FABRICADO EM MATERIAL TERMOPFIXO DE ALTA PERFORMANCE; COM CERTIFICAÇÃO DO INMETRO CLASSE 1, VIDA UTIL 20.000 ATUAÇÕES. REFERÊNCIA DAS CARACTERÍSTICAS TÉCNICAS: PRODUTO SIMILAR OU SUPERIOR À MARCA SIEMENS. | UNID | KHARISMA COMERCIO E DISTRIBUICAO DE TINTAS LTDA - ME (COMPRASNET) | 17.475.850/0001-49 | 110.63 | SILVA CASQUEIRO ELETRICA LTDA-ME (COMPRASNET) | 19.240.070/0001-45 | 110.77 | DECK COMERCIO DE MOLDURAS LTDA EIRELI (COMPRASNET) | 15.170.340/0001-38 | 115 | 112.1333
HTO | CONSUMO | MATERIAIS ELÉTRICOS - CONSUMO | 26 | Material Elétrico e Eletrônico | 16/2019 | 16/2019 | 23305.005174.2019-58 | 158154 |  | 60 DIAS | NÃO SE APLICA |  | 56 | 150537 | DISJUNTOR TRIPOLAR 100A | DISJUNTOR TRIPOLAR 100A - DISJUNTOR BAIXA TENSÃO, CARACTERÍSTICAS: 1) FUNDIONAMENTO: TERMOMAGNÉTICO; 2) NÚMERO DE PÓLOS: 3; 3) TENSÃO NOMINAL: 220 - 240/380, REFERÊNCIA 06496 (LEGRAND); 4) CORRENTE NOMINAL: 100A; 5) CAPACIDADE INTERRUPÇÃO SIMÉTRICA: 5 - 10; 6) NORMAS TÉCNICAS: NBRIEC 60947; 7) CARACTERÍSTICAS ADICIONAIS: BRANCA; 8) FIXAÇÃO PARA TRILHO DIN 35MM; 9) PADRÃO: DIN; 10) CURVA DE DISPARO: C | UNID | MF CABRERA - AUTOMAÇÃO (COMPRASNET) | 04.358.724/0001-62 | 135 | Santil Comercial Eletrica EIRELI | 49.474.398/0008-63 | 124.41 | Decorwatts Eletrica e Iluminacao Ltda | 05.413.822/0001-18 | 121.31 | 126.9067
HTO | CONSUMO | MATERIAIS ELÉTRICOS - CONSUMO | 26 | Material Elétrico e Eletrônico | 16/2019 | 16/2019 | 23305.005174.2019-58 | 158154 |  | 60 DIAS | NÃO SE APLICA |  | 57 | 22098 | EXTENSÃO ELÉTRICA SIMPLES 10 METROS | EXTENSÃO ELÉTRICA SIMPLES 10 METROS - CABO FLEXÍVEL, COMPRIMENTO 10 M, COMPONENTES: 3 TOMADAS FÊMEAS E PLUGUE TERRA, TENSÃO NOMINAL 250 V, CORRENTE NOMINAL 10 A, CONFORME NORMAS TÉCNICAS NBR 14136. | UNID | QUALITY ATACADO LTDA - ME (COMPRASNET) | 15.724.019/0001-58 | 24 | SOLARIS TELEINFORMATICA LTDA - EPP (COMPRASNET) | 11.099.588/0001-07 | 24.01 | LAYHANE NUNES EVANGELISTA 11117910660 (COMPRASNET) | 32.183.026/0001-09 | 24.1 | 24.0367
HTO | CONSUMO | MATERIAIS ELÉTRICOS - CONSUMO | 26 | Material Elétrico e Eletrônico | 16/2019 | 16/2019 | 23305.005174.2019-58 | 158154 |  | 60 DIAS | NÃO SE APLICA |  | 58 | 22098 | FILTRO DE LINHA 10A 6 TOMADAS | FILTRO DE LINHA 10A 6 TOMADAS - CORRENTE ELÉTRICA DE, NO MÍNIMO, 10 AMPÈRES; 6 (SEIS) TOMADAS 2P+T; COMPRIMENTO DO CABO DE, NO MÍNIMO, 1 (UM) METRO. DUPLA PROTEÇÃO: FUSÍVEL E VARISTOR; TENSÃO 110V/220V; POTÊNCIA DE, NO MÍNIMO, 1000W; CARACTERISTICAS ADICIONAIS COM CHAVE ON/OFF / FUSIVEIS E LED INDICADOR; MATERIAL ANTI-CHAMAS. CHAVE LIGA E DESLIGA COM LED INDICADOR DE FUNCIONAMENTO. CERTIFICADO PELO INMETRO; GARANTIA MÍNIMA DE 1 (UM) ANO. REFERÊNCIA DAS CARACTERÍSTICAS TÉCNICAS: PRODUTO SIMILAR OU SUPERIOR À MARCA INTELBRAS. | UNID | VIDENTE CONSTRUCOES E COMERCIO LTDA - ME (COMPRASNET) | 26.517.495/0001-14 | 27.61 | Kalunga Comércio e Indústria Gráfica Ltda | 43.283.811/0023-65 | 29.9 | Kabum Comercio Eletronico S.A. | 05.570.714/0001-59 | 28.9 | 28.8033
HTO | CONSUMO | MATERIAIS ELÉTRICOS - CONSUMO | 26 | Material Elétrico e Eletrônico | 16/2019 | 16/2019 | 23305.005174.2019-58 | 158154 |  | 60 DIAS | NÃO SE APLICA |  | 59 | 20664 | FITA ISOLANTE 750V 20 METROS | FITA ISOLANTE 750V 20 METROS - PVC AUTO-EXTINGUÍVEL, ATÉ 750 V, COR PRETA, CLASSE TEMPERATURA 90°C, COMPRIMENTO 20 M, LARGURA 19 MM, ESPESSURA 0,15 MM, ANTI-CHAMA, NORMA NBR 60454-3-1, ROLO COM 20M. | UNID | Finoka Center - Comércio de Material de Construção (COMPRASNET) | 07.771.601/0001-47 | 4.3 | R. D. Velani Elétrica - ME (COMPRASNET) | 21.329.429/0001-05 | 4.6 | Licita Online Eireli ME (COMPRASNET) | 24.360.974/0001-44 | 5.49 | 4.7967
HTO | CONSUMO | MATERIAIS ELÉTRICOS - CONSUMO | 26 | Material Elétrico e Eletrônico | 16/2019 | 16/2019 | 23305.005174.2019-58 | 158154 |  | 60 DIAS | NÃO SE APLICA |  | 60 | 20664 | FITA ISOLANTE ELÉTRICA AUTOFUSÃO | FITA ISOLANTE ELÉTRICA AUTOFUSÃO - COR: PRETA. ATENDE A NORMA: ASTM-D-4388 NBR 10669. ROLO DE 10M DE COMPRIMENTO, PROTEGIDO COM INVÓLUCRO PLÁSTICO. LARGURA: 19MM - ESPESSURA: 0,76MM. PRODUTO À BASE DE BORRACHA ETILENO-PROPILENO (EPR), NÃO PERECÍVEL. COM FILME PROTETOR. APLICAÇÕES: RECOMENDADA PARA RECOMPOSIÇÃO DA CAMADA ISOLANTE DE CABOS ELÉTRICOS EM EMENDAS E TERMINAÇÕES ATÉ 69KV. TEMPERATURA: 105ºC EM REGIME CONTÍNUO E 140ºC EM REGIME EMERGENCIAL). | UNID | SUL.COM ATACADO E VAREJO LTDA - EPP (COMPRASNET) | 26.469.541/0001-57 | 9.59 | RRC MATERIAIS PARA CONSTRUÇÃO LTDA-ME (COMPRASNET) | 26.469.541/0001-57 | 9.6 | V.B. MATERIAIS ELETRICOS EIRELI - ME (COMPRASNET) | 27.675.543/0001-65 | 11.1 | 10.0967
HTO | CONSUMO | MATERIAIS ELÉTRICOS - CONSUMO | 26 | Material Elétrico e Eletrônico | 16/2019 | 16/2019 | 23305.005174.2019-58 | 158154 |  | 60 DIAS | NÃO SE APLICA |  | 61 | 138894 | HASTE ATERRAMENTO 5/8" X 2400MM | HASTE ATERRAMENTO 5/8" X 2400MM - COM CONECTOR, 2400 MM DE COMPRIMENTO, DIÂMETRO NOMINAL: 5/8'', NÚCLEO DE AÇO CARBONO SAE 1010/1020 COM REVESTIMENTO DE COBRE, DE ACORDO COM AS NORMAS NBR 13571/96 E UL-467 | UNID | COMSERMAS COMERCIO DE MATERIAIS DE CONSTRUCAO LTDA - EP (COMPRASNET) | 26.420.698/0001-98 | 25 | NAUIRES ANTONIO DOS SANTOS 52286967687 (COMPRASNET) | 28.806.187/0001-34 | 23.62 | DELVALLE MATERIAIS ELETRICOS LTDA - ME (COMPRASNET) | 37.227.550/0001-58 | 22.77 | 23.7967
HTO | CONSUMO | MATERIAIS ELÉTRICOS - CONSUMO | 26 | Material Elétrico e Eletrônico | 16/2019 | 16/2019 | 23305.005174.2019-58 | 158154 |  | 60 DIAS | NÃO SE APLICA |  | 62 | 69817 | HOLOFOTE / REFLETOR LED 100W | HOLOFOTE/REFLETOR LED 100W - POTÊNCIA: 100W; COR DA LUZ: BRANCO FRIO 6000/6500K; VIDA ÚTIL DE, NO MÍNIMO, 30.000 HORAS, VOLTAGEM: BIVOLT AUTOMÁTICO (110V 220V), PROTEÇÃO (ÁGUA/POEIRA): IP66; GARANTIA MÍNIMA DE 1 (UM) ANO. | UNID | JRS DISTRIBUICOES LTDA (COMPRASNET) | 32.213.763/0001-07 | 66.9 | VMR EMPREENDIMENTOS E SERVICOS LTDA (COMPRASNET) | 19.457.657/0001-00 | 67 | EZ TECHS IMPORTADORA, EXPORTADORA E REPRESENTACOES EIRELI (COMPRASNET) | 09.473.928/0001-68 | 81.89 | 71.93
HTO | CONSUMO | MATERIAIS ELÉTRICOS - CONSUMO | 26 | Material Elétrico e Eletrônico | 16/2019 | 16/2019 | 23305.005174.2019-58 | 158154 |  | 60 DIAS | NÃO SE APLICA |  | 63 | 69817 | HOLOFOTE / REFLETOR LED 30W | HOLOFOTE/REFLETOR LED 30W - POTÊNCIA: 30W; COR DA LUZ: BRANCO FRIO 6000/6500K; VIDA ÚTIL DE, NO MÍNIMO, 30.000 HORAS, VOLTAGEM: BIVOLT AUTOMÁTICO (110V 220V), PROTEÇÃO (ÁGUA/POEIRA): IP66; GARANTIA MÍNIMA DE 1 (UM) ANO. | UNID | PAULO SERGIO DE SOUZA CPF 789.253.126-20 - EPP (COMPRASNET) | 07.192.771/0001-77 | 28.5 | JRS DISTRIBUICOES LTDA (COMPRASNET) | 32.213.763/0001-07 | 28.98 | VMR EMPREENDIMENTOS E SERVICOS LTDA (COMPRASNET) | 19.457.657/0001-00 | 30.06 | 29.18
HTO | CONSUMO | MATERIAIS ELÉTRICOS - CONSUMO | 26 | Material Elétrico e Eletrônico | 16/2019 | 16/2019 | 23305.005174.2019-58 | 158154 |  | 60 DIAS | NÃO SE APLICA |  | 64 | 69817 | HOLOFOTE / REFLETOR LED 50W | HOLOFOTE/REFLETOR LED 50W - POTÊNCIA: 50W; COR DA LUZ: BRANCO FRIO 6000/6500K; VIDA ÚTIL DE, NO MÍNIMO, 30.000 HORAS, VOLTAGEM: BIVOLT AUTOMÁTICO (110V 220V), PROTEÇÃO (ÁGUA/POEIRA): IP66; GARANTIA MÍNIMA DE 1 (UM) ANO. | UNID | JRS DISTRIBUICOES LTDA (COMPRASNET) | 32.213.763/0001-07 | 42.8 | EZ TECHS IMPORTADORA, EXPORTADORA E REPRESENTACOES EIRELI (COMPRASNET) | 09.473.928/0001-68 | 42.83 | VMR EMPREENDIMENTOS E SERVICOS LTDA (COMPRASNET) | 19.457.657/0001-00 | 43 | 42.8767
HTO | CONSUMO | MATERIAIS ELÉTRICOS - CONSUMO | 26 | Material Elétrico e Eletrônico | 16/2019 | 16/2019 | 23305.005174.2019-58 | 158154 |  | 60 DIAS | NÃO SE APLICA |  | 65 | 40916 | INTERRUPTOR 1 TECLA PARALELO | INTERRUPTOR 1 TECLA PARALELO - DE EMBUTIR, COM 1 (UMA) TECLA PARALELO, CONJUNTO COMPLETO COM ESPELHO E PARAFUSOS, CAIXA 4X2", 250V/10A. REFERÊNCIA DAS CARACTERÍSTICAS TÉCNICAS: PRODUTO SIMILAR OU SUPERIOR À MARCA PIAL. | UNID | SISU COMERCIAL E SERVICOS LTDA. - ME (COMPRASNET) | 18.155.126/0001-09 | 4.29 | CONSTRUTORA SAO BENTO LTDA (COMPRASNET) | 10.499.738/0001-07 | 4.3 | NAUIRES ANTONIO DOS SANTOS 52286967687 (COMPRASNET) | 28.806.187/0001-34 | 6.46 | 5.0167
HTO | CONSUMO | MATERIAIS ELÉTRICOS - CONSUMO | 26 | Material Elétrico e Eletrônico | 16/2019 | 16/2019 | 23305.005174.2019-58 | 158154 |  | 60 DIAS | NÃO SE APLICA |  | 66 | 40916 | INTERRUPTOR 1 TECLA SIMPLES | INTERRUPTOR 1 TECLA SIMPLES - DE EMBUTIR, COM 1 (UMA) TECLA SIMPLES, CONJUNTO COMPLETO COM ESPELHO E PARAFUSOS, CAIXA 4X2", 250V/10A. REFERÊNCIA DAS CARACTERÍSTICAS TÉCNICAS: PRODUTO SIMILAR OU SUPERIOR À MARCA PIAL. | UNID | FELIZ TINTAS COMERCIO LTDA (COMPRASNET) | 28.094.450/0001-00 | 3.4 | SUL.COM ATACADO E VAREJO LTDA - EPP (COMPRASNET) | 26.469.541/0001-57 | 3.79 | CLAYTON REIS DO REGO 04634740400 (COMPRASNET) | 31.742.923/0001-42 | 4 | 3.73
HTO | CONSUMO | MATERIAIS ELÉTRICOS - CONSUMO | 26 | Material Elétrico e Eletrônico | 16/2019 | 16/2019 | 23305.005174.2019-58 | 158154 |  | 60 DIAS | NÃO SE APLICA |  | 67 | 40916 | INTERRUPTOR 2 TECLAS PARALELO | INTERRUPTOR 2 TECLAS PARALELO - DE EMBUTIR, COM 2 (DUAS) TECLAS PARALELO, CONJUNTO COMPLETO COM ESPELHO E PARAFUSOS, CAIXA 4X2", 250V/10A. REFERÊNCIA DAS CARACTERÍSTICAS TÉCNICAS: PRODUTO SIMILAR OU SUPERIOR À MARCA PIAL. | UNID | SUL.COM ATACADO E VAREJO LTDA - EPP (COMPRASNET) | 26.469.541/0001-57 | 4.95 | L.H.GONCALVES COMPONENTES ELETRONICOS - EPP (COMPRASNET) | 08.288.901/0001-32 | 4.98 | QUALITY ATACADO LTDA - ME (COMPRASNET) | QUALITY ATACADO LTDA - ME | 6.77 | 5.5667
HTO | CONSUMO | MATERIAIS ELÉTRICOS - CONSUMO | 26 | Material Elétrico e Eletrônico | 16/2019 | 16/2019 | 23305.005174.2019-58 | 158154 |  | 60 DIAS | NÃO SE APLICA |  | 68 | 40916 | INTERRUPTOR 2 TECLAS SIMPLES | INTERRUPTOR 2 TECLAS SIMPLES - DE EMBUTIR, COM 2 (DUAS) TECLAS SIMPLES, CONJUNTO COMPLETO COM ESPELHO E PARAFUSOS, CAIXA 4X2", 250V/10A. REFERÊNCIA DAS CARACTERÍSTICAS TÉCNICAS: PRODUTO SIMILAR OU SUPERIOR À MARCA PIAL. | UNID | W&A COMERCIO E DISTRIBUICAO PET LTDA (COMPRASNET) | 10.943.936/0001-00 | 7.18 | WZ UNIAO M0NTAGEM E INSTALACOES INDUSTRIAIS LTDA - EPP (COMPRASNET) | 08.772.301/0001-45 | 7.19 | EZ TECHS IMPORTADORA, EXPORTADORA E REPRESENTACOES EIRELI (COMPRASNET) | 09.473.928/0001-68 | 7.2 | 7.19
HTO | CONSUMO | MATERIAIS ELÉTRICOS - CONSUMO | 26 | Material Elétrico e Eletrônico | 16/2019 | 16/2019 | 23305.005174.2019-58 | 158154 |  | 60 DIAS | NÃO SE APLICA |  | 69 | 150213 | INTERRUPTOR AUTOMÁTICO COM SENSOR DE PRESENÇA | INTERRUPTOR AUTOMÁTICO COM SENSOR DE PRESENÇA - COM SENSORES FOTOCÉLULA E INFRAVERMELHO, 2 FIOS, COM TEMPORIZADOR ATÉ 8 MINUTOS, PARA QUALQUER TIPO DE LÂMPADA, CAPACIDADE DE, NO MÍNIMO, 600W. BIVOLT AUTOMÁTICO, FIXAÇÃO À TETO E PAREDE POR MEIO DE ARTICULADOR, ALCANCE MÍNIMO DE 5 A 8 METROS, ÂNGULO DA LENTE: 360 GRAUS. COM TEMPORIZADOR AJUSTÁVEL. APLICAÇÃO: ACENDE E APAGA AS LUZES AUTOMATICAMENTE NA PRESENÇA DE PESSOAS NO AMBIENTE, REDUZINDO-SE O DESPERDÍCIO DE ENERGIA ELÉTRICA. REFERÊNCIA DAS CARACTERÍSTICAS TÉCNICAS: PRODUTO SIMILAR OU SUPERIOR À QUALITRONIX QA22. GARANTIA MÍNIMA DE 1 (UM) ANO CONTRA DEFEITOS DE FABRICAÇÃO. | UNID | NAUIRES ANTONIO DOS SANTOS 52286967687 (COMPRASNET) | 28.806.187/0001-34 | 25.94 | DENISE T. PETRY CAMEJO - ME (COMPRASNET) | 02.997.059/0001-21 | 30.16 | P E COMERCIO DE ILUMINACAO LTDA (COMPRASNET) | 29.630.411/0001-42 | 31 | 29.0333
HTO | CONSUMO | MATERIAIS ELÉTRICOS - CONSUMO | 26 | Material Elétrico e Eletrônico | 16/2019 | 16/2019 | 23305.005174.2019-58 | 158154 |  | 60 DIAS | NÃO SE APLICA |  | 70 | 40916 | INTERRUPTOR BIPOLAR 10A | INTERRUPTOR BIPOLAR 10A - INTERRUPTOR DE EMBUTIR BIPOLAR SIMPLES, 10A X 250V, COM ESPELHO, TECLA DUPLA FOSFORESCENTE, EM MATERIAL TERMOPLÁSTICO AUTO EXTINGUÍVEL, CERTIFICADO PELO INMETRO. REFERÊNCIA DAS CARACTERÍSTICAS TÉCNICAS: PRODUTO SIMILAR OU SUPERIOR ÀS MARCAS PIAL OU SCHNEIDER. | UNID | WZ UNIAO M0NTAGEM E INSTALACOES INDUSTRIAIS LTDA - EPP (COMPRASNET) | 08.772.301/0001-45 | 6.24 | FORMOSO COMERCIO EM GERAL LTDA - ME (COMPRASNET) | 20.820.087/0001-50 | 6.68 | QUALITY COMERCIO DE MATERIAIS ELETRICOS E HIDRAULI (COMPRASNET) | 08.685.690/0001-71 | 9.6 | 7.5067
HTO | CONSUMO | MATERIAIS ELÉTRICOS - CONSUMO | 26 | Material Elétrico e Eletrônico | 16/2019 | 16/2019 | 23305.005174.2019-58 | 158154 |  | 60 DIAS | NÃO SE APLICA |  | 71 | 40916 | INTERRUPTOR BIPOLAR 20A | INTERRUPTOR BIPOLAR 20A - INTERRUPTOR DE EMBUTIR BIPOLAR SIMPLES, 20A X 250V, COM ESPELHO, TECLA DUPLA FOSFORESCENTE, EM MATERIAL TERMOPLÁSTICO AUTO EXTINGUÍVEL, CERTIFICADO PELO INMETRO. REFERÊNCIA DAS CARACTERÍSTICAS TÉCNICAS: PRODUTO SIMILAR OU SUPERIOR ÀS MARCAS PIAL OU SCHNEIDER. | UNID | R. P. DA SILVA MATERIAL DE CONSTRUCAO LTDA - EPP (COMPRASNET) | 70.097.282/0001-72 | 5.4 | MORK SOLAR - PRODUTOS E SERVICOS ELETRICOS LTDA - ME (COMPRASNET) | 24.616.322/0001-28 | 9.56 | WZ UNIAO M0NTAGEM E INSTALACOES INDUSTRIAIS LTDA - EPP (COMPRASNET) | 08.772.301/0001-45 | 9.57 | 8.1767
HTO | CONSUMO | MATERIAIS ELÉTRICOS - CONSUMO | 26 | Material Elétrico e Eletrônico | 16/2019 | 16/2019 | 23305.005174.2019-58 | 158154 |  | 60 DIAS | NÃO SE APLICA |  | 72 | 66044 | KIT DE ANILHAS NUMERADAS | KIT DE ANILHAS NUMERADAS - PACOTE COM 100 UNIDADES. PARA MARCAÇÃO / IDENTIFICAÇÃO DE CABOS ELÉTRICOS; CADA PACOTE DEVE CONTER 100 PEÇAS (ANILHAS): SENDO 10 PEÇAS DE CADA NÚMERO IDENTIFICADO DE "0" (ZERO) A "9" (NOVE); FABRICADO EM PLÁSTICO RÍGIDO, RESISTENTE E DURÁVEL; PARA IDENTIFICAÇÃO DE CABOS ELÉTRICOS; ESPESSURA MÍNIMA: 5MM; REFERÊNCIA DAS CARACTERÍSTICAS TÉCNICAS: PRODUTO SIMILAR OU SUPERIOR À MARCA HELLERMANN TYTON. | UNID | STAR NETWORKS COMERCIO ELETRO ELETRONICOS LTDA - EPP (COMPRASNET) | 11.420.095/0001-19 | 28.9 | B2W - Companhia Digital (Shoptime.com.br) | 00.776.574/0006-60 | 22.8 | Amazon Serviços de Varejo do Brasil Ltda | 15.436.940/0001-03 | 30 | 27.2333
HTO | CONSUMO | MATERIAIS ELÉTRICOS - CONSUMO | 26 | Material Elétrico e Eletrônico | 16/2019 | 16/2019 | 23305.005174.2019-58 | 158154 |  | 60 DIAS | NÃO SE APLICA |  | 73 | 22306 | LÂMPADA ELETRÔNICA 3U 25W | LÂMPADA ELETRÔNICA 3U 25W - COR BRANCA; E27; VOLTAGEM DE ALIMENTAÇÃO 110/220V; VIDA ÚTIL DE, NO MÍNINO, 6000 HORAS; CERTIFICADO PELO INMETRO COM SELO PROCEL. | UNID | PAULO SERGIO DE SOUZA CPF 789.253.126-20 - EPP (COMPRASNET) | 07.192.771/0001-77 | 9.1 | RC TEIVE COMERCIO E DISTRIBUICAO LTDA - ME (COMPRASNET) | 04.176.836/0001-00 | 12.65 | POOL ENGENHARIA, SERVICO, INDUSTRIA E COMERCIO DE CONSTRUCOES LTDA (COMPRASNET) | 01.106.257/0001-95 | 11.23 | 10.9933
HTO | CONSUMO | MATERIAIS ELÉTRICOS - CONSUMO | 26 | Material Elétrico e Eletrônico | 16/2019 | 16/2019 | 23305.005174.2019-58 | 158154 |  | 60 DIAS | NÃO SE APLICA |  | 74 | 22306 | LÂMPADA FLUORESCENTE COMPACTA 32W (BASE E-27) | LÂMPADA FLUORESCENTE COMPACTA 32W - COR BRANCA; TENSÃO DE ALIMENTAÇÃO: 110/220V; SOQUETE E27; REATOR ELETRÔNICO INTEGRADO; 6400 K; VIDA ÚTIL DE, NO MÍNIMO, 6000 HORAS. GARANTIA MÍNIMA DE 1 (UM) ANO CONTRA DEFEITOS DE FABRICAÇÃO. | UNID | J R PRODUTOS, EQUIPAMENTOS E UTILIDADES LTDA - EPP (COMPRASNET) | 01.631.853/0001-94 | 21.7 | C.A.M. OLIVEIRA JUNIOR (COMPRASNET) | 04.287.121/0001-17 | 21.79 | GILSON ARAUJO CHAVES 00055880223 (COMPRASNET) | 32.643.805/0001-40 | 22 | 21.83
HTO | CONSUMO | MATERIAIS ELÉTRICOS - CONSUMO | 26 | Material Elétrico e Eletrônico | 16/2019 | 16/2019 | 23305.005174.2019-58 | 158154 |  | 60 DIAS | NÃO SE APLICA |  | 75 | 22306 | LÂMPADA FLUORESCENTE COMPACTA 85W (BASE E-27) | LÂMPADA FLUORESCENTE COMPACTA 85W (BASE E-27) - LÂMPADA ELETRÔNICA FLUORESCENTE COMPACTA MODELO ESPIRAL DE 85 W X 220 V, ROSCA PARA SOQUETE PADRÃO E-27, COM REATOR ELETRÔNICO ACOPLADO, FLUXO LUMINOSO MÍNIMO (LM) DE 5000, IRC SUPERIOR A 70, TEMPERATURA DE COR ACIMA DE 5000 K, VIDA ÚTIL APROXIMADA DE 7.000 HORA. GARANTIA MÍNIMA DE 1 (UM) ANO CONTRA DEFEITOS DE FABRICAÇÃO. | UNID | RC TEIVE COMERCIO E DISTRIBUICAO LTDA - ME (COMPRASNET) | 04.176.836/0001-00 | 50 | SANTIM ILUMINACAO LTDA - EPP (COMPRASNET) | 24.292.238/0001-04 | 71.4 | JA COMERCIO VAREJISTA E ATACADISTA, SERVICOS E DISTRIBU (COMPRASNET) | 33.063.052/0001-66 | 71.49 | 64.2967
HTO | CONSUMO | MATERIAIS ELÉTRICOS - CONSUMO | 26 | Material Elétrico e Eletrônico | 16/2019 | 16/2019 | 23305.005174.2019-58 | 158154 |  | 60 DIAS | NÃO SE APLICA |  | 76 | 22306 | LÂMPADA FLUORESCENTE TUBULAR T8 20W | LÂMPADA FLUORESCENTE 20W - COR BRANCA; TIPO TUBULAR; POTÊNCIA 20W; TENSÃO DE ALIMENTAÇÃO: 110/220V; BULBO T8; COM 60CM DE COMPRIMENTO; SOQUETE G13; 5000K LUZ DIA; VIDA ÚTIL DE, NO MÍNIMO, 15000 HORAS. GARANTIA MÍNIMA DE 1 (UM) ANO CONTRA DEFEITOS DE FABRICAÇÃO. | UNID | P E COMERCIO DE ILUMINACAO LTDA (COMPRASNET) | 29.630.411/0001-42 | 4.79 | TRANKS COMERCIO E SERVICOS - EIRELI (COMPRASNET) | 29.957.450/0001-59 | 4.73 | CARLOS MENESES GOMES SERVICOS E COMERCIO MATERIAL DE CONSTRUCAO LTDA (COMPRASNET) | 32.080.334/0001-09 | 4.43 | 4.65
HTO | CONSUMO | MATERIAIS ELÉTRICOS - CONSUMO | 26 | Material Elétrico e Eletrônico | 16/2019 | 16/2019 | 23305.005174.2019-58 | 158154 |  | 60 DIAS | NÃO SE APLICA |  | 77 | 22306 | LAMPADA FLUORESCENTE TUBULAR T8 40 W | LÂMPADA FLUORESCENTE 40 W - COR BRANCA; TIPO TUBULAR; POTÊNCIA 40W; TENSÃO DE ALIMENTAÇÃO: 110/220V, BULBO T8, COM 60CM DE COMPRIMENTO, SOQUETE G13; 5000K LUZ DIA - VIDA ÚTIL DE, NO MÍNIMO, 15000 HORAS. GARANTIA MÍNIMA DE 1 (UM) ANO CONTRA DEFEITOS DE FABRICAÇÃO. | UNID | Iluminar Comércio e Representações - EIRELI / Rosenei da Silva Reis (COMPRASNET) | 29.760.831/0001-43 | 5.12 | Virtus Comércio e Serviços de Máquinas e Equipamentos - EIRELI (COMPRASNET) | 32.540.714/0001-89 | 5.05 | AUTO PECAS E FERRAGENS PEREIRA LTDA - ME (COMPRASNET) | 84.457.639/0001-90 | 4.6 | 4.9233
HTO | CONSUMO | MATERIAIS ELÉTRICOS - CONSUMO | 26 | Material Elétrico e Eletrônico | 16/2019 | 16/2019 | 23305.005174.2019-58 | 158154 |  | 60 DIAS | NÃO SE APLICA |  | 78 | 150962 | LÂMPADA LED 30W (BASE E-27) | LÂMPADA LED 30W E-27 - POTÊNCIA 30W, SOQUETE E-27, BIVOLT, LUZ BRANCA FRIA, TEMPERATURA DE COR DE 6400K, CERTIFICADA PELO INMETRO. REFERÊNCIA DAS CARACTERÍSTICAS TÉCNICAS: PRODUTO SIMILAR OU SUPERIOR À MARCA PHILIPS. GARANTIA MÍNIMA DE 1 (UM) ANO CONTRA DEFEITOS DE FABRICAÇÃO. | UNID | M M DISTRIBUIDORA DE MATERIAIS ELETRICOS E INSTALACAO EIRELI (COMPRASNET) | 11.089.351/0001-37 | 31 | J R PRODUTOS, EQUIPAMENTOS E UTILIDADES LTDA - EPP (COMPRASNET) | 01.631.853/0001-94 | 35.15 | INFINITY IMPORTACAO E COMERCIO DE LUMINARIAS LTDA (COMPRASNET) | 14.150.937/0001-58 | 35.97 | 34.04
HTO | CONSUMO | MATERIAIS ELÉTRICOS - CONSUMO | 26 | Material Elétrico e Eletrônico | 16/2019 | 16/2019 | 23305.005174.2019-58 | 158154 |  | 60 DIAS | NÃO SE APLICA |  | 79 | 150962 | LÂMPADA LED 50W (BASE E-40) | LÂMPADA LED 50W (BASE E-40) - POTÊNCIA 50W, SOQUETE E-40, TENSÃO BIVOLT, TEMPERATURA DE COR 5500 A 6500 K, ÂNGULO DO FACHO LUMINOSO DE 360º. GARANTIA MÍNIMA DE 1 (UM) ANO CONTRA DEFEITOS DE FABRICAÇÃO. | UNID | FIOLUZ COMERCIO DE MATERIAIS ELETRICOS LTDA - EPP (COMPRASNET) | 52.245.412/0001-95 | 52.28 | DELVALLE MATERIAIS ELETRICOS LTDA - ME (COMPRASNET) | 37.227.550/0001-58 | 57.45 | GIGA MATERIAIS ELETRICOS LTDA - ME (COMPRASNET) | 14.784.795/0001-80 | 60.96 | 56.8967
HTO | CONSUMO | MATERIAIS ELÉTRICOS - CONSUMO | 26 | Material Elétrico e Eletrônico | 16/2019 | 16/2019 | 23305.005174.2019-58 | 158154 |  | 60 DIAS | NÃO SE APLICA |  | 80 | 150962 | LAMPADA LED 9W (BASE G24D-2) | LAMPADA LED 9W (BASE G24D-2) - POTÊNCIA 9W; SOQUETE G24D-2; TENSÃO BIVOLT; TIPO BULBO U; FORMATO COMPACTA. GARANTIA MÍNIMA DE 1 (UM) ANO CONTRA DEFEITOS DE FABRICAÇÃO. | UNID | TOP LIGHT ATACADISTA DE MATERIAIS ELETRICOS LTDA (COMPRASNET) | 08.842.653/0001-20 | 5.03 | EZ TECHS IMPORTADORA, EXPORTADORA E REPRESENTACOES EIRELI (COMPRASNET) | 09.473.928/0001-68 | 5.04 | C E S ARAUJO (COMPRASNET) | 24.603.073/0001-36 | 5.38 | 5.15
HTO | CONSUMO | MATERIAIS ELÉTRICOS - CONSUMO | 26 | Material Elétrico e Eletrônico | 16/2019 | 16/2019 | 23305.005174.2019-58 | 158154 |  | 60 DIAS | NÃO SE APLICA |  | 81 | 150962 | LAMPADA LED TUBULAR 20W | LAMPADA LED TUBULAR 20W - BASE G13; BULBO T8; 120 CM DE COMPRIMENTO; POTÊNCIA NOMINAL 20 W; TENSÃO 110/220V; FREQUENCIA 60HZ; TEMPERATURA DA COR DE 6500K; IP 43; GARANTIA MÍNIMA DE 1 (UM) ANO CONTRA DEFEITOS DE FABRICAÇÃO. | UNID | LEDNOW ELETRONICOS IMPORTACAO E EXPORTACAO LTDA - ME (COMPRASNET) | 21.370.621/0001-37 | 11.53 | COMSERMAS COMERCIO DE MATERIAIS DE CONSTRUCAO LTDA - EPP (COMPRASNET) | 26.420.698/0001-98 | 12.05 | JRS DISTRIBUICOES LTDA (COMPRASNET) | 32.213.763/0001-07 | 10.9 | 11.4933
HTO | CONSUMO | MATERIAIS ELÉTRICOS - CONSUMO | 26 | Material Elétrico e Eletrônico | 16/2019 | 16/2019 | 23305.005174.2019-58 | 158154 |  | 60 DIAS | NÃO SE APLICA |  | 82 | 109126 | LAMPADA MISTA 160W | LAMPADA MISTA 160W - POTÊNCIA NOMINAL 160W; TENSÃO 220V; MERCÚRIO E TUNGSTÊNIO; BASE E27/; GARANTIA MÍNIMA DE 1 (UM) ANO CONTRA DEFEITOS DE FABRICAÇÃO. | UNID | H L P COMERCIO ELETRO-FONIA LTDA - EPP (COMPRASNET) | 16.866.828/0001-67 | 16.29 | NAUIRES ANTONIO DOS SANTOS 52286967687 (COMPRASNET) | 28.806.187/0001-34 | 14.98 | RC TEIVE COMERCIO E DISTRIBUICAO LTDA - ME (COMPRASNET) | 04.176.836/0001-00 | 14.21 | 15.16
HTO | CONSUMO | MATERIAIS ELÉTRICOS - CONSUMO | 26 | Material Elétrico e Eletrônico | 16/2019 | 16/2019 | 23305.005174.2019-58 | 158154 |  | 60 DIAS | NÃO SE APLICA |  | 83 | 109126 | LAMPADA MISTA 250W | LAMPADA MISTA 250W - POTÊNCIA NOMINAL 250 W; TENSÃO 220V; BASE E40, BULBO ELÍPTICO. GARANTIA MÍNIMA DE 1 (UM) ANO CONTRA DEFEITOS DE FABRICAÇÃO. | UNID | INFINITY IMPORTACAO E COMERCIO DE LUMINARIAS LTDA (COMPRASNET) | 14.150.937/0001-58 | 12.6 | LICITE BRASIL COMERCIO E SERVICOS EIRELI - ME (COMPRASNET) | 27.184.259/0001-96 | 13.77 | V.B. MATERIAIS ELETRICOS EIRELI - ME (COMPRASNET) | 27.675.543/0001-65 | 14 | 13.4567
HTO | CONSUMO | MATERIAIS ELÉTRICOS - CONSUMO | 26 | Material Elétrico e Eletrônico | 16/2019 | 16/2019 | 23305.005174.2019-58 | 158154 |  | 60 DIAS | NÃO SE APLICA |  | 84 | 109126 | LAMPADA MISTA 500W | LAMPADA MISTA 500W - POTÊNCIA NOMINAL 500W; TENSÃO 220V; BASE E40, BULBO ELÍPTICO. GARANTIA MÍNIMA DE 1 (UM) ANO CONTRA DEFEITOS DE FABRICAÇÃO. | UNID | V.B. MATERIAIS ELETRICOS EIRELI - ME (COMPRASNET) | 27.675.543/0001-65 | 22.1 | SANTIM ILUMINACAO LTDA - EPP (COMPRASNET) | 24.292.238/0001-04 | 22.86 | ARLETE SOUZA DA SILVA 26605546253 (COMPRASNET) | 25.408.885/0001-93 | 20 | 21.6533
HTO | CONSUMO | MATERIAIS ELÉTRICOS - CONSUMO | 26 | Material Elétrico e Eletrônico | 16/2019 | 16/2019 | 23305.005174.2019-58 | 158154 |  | 60 DIAS | NÃO SE APLICA |  | 85 | 42323 | LÂMPADA VAPOR METÁLICO 250W | LÂMPADA VAPOR METÁLICO 250W - POTÊNCIA NOMINAL 250W; BULBO TUBULAR; TENSÃO 220V; FREQUÊNCIA 60 HZ; BASE E40; GARANTIA MÍNIMA DE 1 (UM) ANO CONTRA DEFEITOS DE FABRICAÇÃO. | UNID | DILUZ COMERCIO DE MATERIAIS ELETRICOS LTDA - EPP (COMPRASNET) | 11.997.015/0001-92 | 25.2 | V.B. MATERIAIS ELETRICOS EIRELI - ME (COMPRASNET) | 27.675.543/0001-65 | 24 | LUZ & CIA EIRELI (COMPRASNET) | 31.075.299/0001-77 | 21.6 | 23.6
HTO | CONSUMO | MATERIAIS ELÉTRICOS - CONSUMO | 26 | Material Elétrico e Eletrônico | 16/2019 | 16/2019 | 23305.005174.2019-58 | 158154 |  | 60 DIAS | NÃO SE APLICA |  | 86 | 42323 | LÂMPADA VAPOR METÁLICO 400W | LÂMPADA VAPOR METÁLICO 400W - POTÊNCIA NOMINAL 400W; BULBO TUBULAR; TENSÃO 220V; FREQUÊNCIA 60 HZ; BASE E40; GARANTIA MÍNIMA DE 1 (UM) ANO CONTRA DEFEITOS DE FABRICAÇÃO. | UNID | INFINITY IMPORTACAO E COMERCIO DE LUMINARIAS LTDA (COMPRASNET) | 14.150.937/0001-58 | 25.66 | V.B. MATERIAIS ELETRICOS EIRELI - ME (COMPRASNET) | 27.675.543/0001-65 | 24.3 | SANTIM ILUMINACAO LTDA - EPP (COMPRASNET) | 24.292.238/0001-04 | 20.37 | 23.4433
HTO | CONSUMO | MATERIAIS ELÉTRICOS - CONSUMO | 26 | Material Elétrico e Eletrônico | 16/2019 | 16/2019 | 23305.005174.2019-58 | 158154 |  | 60 DIAS | NÃO SE APLICA |  | 87 | 150260 | LUMINÁRIA ILUMINAÇÃO PÚBLICA LED | LUMINÁRIA ILUMINAÇÃO PÚBLICA LED - POTÊNCIA NOMINAL DE, NO MÍNIMO, 150W; LUZ BRANCA; COM ENCAIXE PARA POSTE DE ILUMINAÇÃO PÚBLICA; ESPECIFICAÇÕES MÍNIMAS: BIVOLT AUTOMÁTICO; TEMPERATURA DE COR: 5000K; GRAU DE PROTEÇÃO ÁGUA/POEIRA (MÍN): IP66; CERTIFICADO PELO INMETRO; VIDA ÚTIL DE, NO MÍNIMO, 20.000 HORAS; GARANTIA MÍNIMA DE 2 (DOIS) ANOS; REFERÊNCIA DAS CARACTERÍSTICAS TÉCNICAS: PRODUTO SIMILAR OU SUPERIOR À MARCA LEDSTAR. | UNID | MULTI LITE COMERCIAL ELETRICA LTDA. - EPP (COMPRASNET) | 28.423.235/0001-05 | 290 | JA COMERCIO VAREJISTA E ATACADISTA, SERVICOS E DISTRIBU (COMPRASNET) | 33.063.052/0001-66 | 360 | M.A.B COMERCIO DE MATERIAIS ELETRICOS EIRELI (COMPRASNET) | 31.458.851/0001-06 | 302.26 | 317.42
HTO | CONSUMO | MATERIAIS ELÉTRICOS - CONSUMO | 26 | Material Elétrico e Eletrônico | 16/2019 | 16/2019 | 23305.005174.2019-58 | 158154 |  | 60 DIAS | NÃO SE APLICA |  | 88 | 150962 | LUZ DE EMERGÊNCIA LED | LUZ DE EMERGÊNCIA LED - COM 30 LEDS; PARA FIXAÇÃO À PAREDE/TETO; LUZ BRANCA; FABRICADO EM CORPO PLÁSTICO; AUTONOMIA DE, NO MÍNIMO, 12 HORAS; COM BATERIA INTERNA RECARREGÁVEL; ESPECIFICAÇÕES MÍNIMAS: POTÊNCIA NOMINAL (MÍN): 3W; TENSÃO: BIVOLT; FREQUÊNCIA: 60HZ; FLUXO LUMINOSO (MÍN): 30 LÚMENS; BIVOLT; GARANTIA DE, NO MÍNIMO, 6 (SEIS) MESES CONTRA DEFEITOS DE FABRICAÇÃO. | UNID | DILUZ COMERCIO DE MATERIAIS ELETRICOS LTDA - EPP (COMPRASNET) | 11.997.015/0001-92 | 16 | RM COMERCIO DE MERCADORIAS E MATERIAIS LTDA - ME (COMPRASNET) | 20.784.313/0001-95 | 13 | MARIA CONSUELO SOARES DA MATA - ME (COMPRASNET) | 28.697.784/0001-78 | 12.79 | 13.93
HTO | CONSUMO | MATERIAIS ELÉTRICOS - CONSUMO | 26 | Material Elétrico e Eletrônico | 16/2019 | 16/2019 | 23305.005174.2019-58 | 158154 |  | 60 DIAS | NÃO SE APLICA |  | 89 | 21806 | PILHA AA COMUM 1,5V | PILHA AA COMUM - PACOTE C/ 04 (QUATRO) UNIDADES. PILHA ALCALINA; TENSÃO NOMINAL 1,5 V; TIPO COMUM (AA). | PCT C/4 UNID | FLAVIA MARQUES MAYRINCK 09003326622 (COMPRASNET) | 28.887.169/0001-24 | 4.36 | N.S.S. COMERCIAL & CONSTRUTORA EIRELI - ME (COMPRASNET) | 28.634.818/0001-85 | 4.31 | MARIA CONSUELO SOARES DA MATA - ME (COMPRASNET) | 28.697.784/0001-78 | 4.37 | 4.3467
HTO | CONSUMO | MATERIAIS ELÉTRICOS - CONSUMO | 26 | Material Elétrico e Eletrônico | 16/2019 | 16/2019 | 23305.005174.2019-58 | 158154 |  | 60 DIAS | NÃO SE APLICA |  | 90 | 21806 | PILHA AAA PALITO 1,5V | PILHA AAA PALITO - PACOTE C/ 02 (DUAS) UNIDADES. PILHA ALCALINA; TENSÃO NOMINAL 1,5 V; TIPO PALITO (AAA). | PCT C/2 UNID | FLAVIA MARQUES MAYRINCK 09003326622 (COMPRASNET) | 28.887.169/0001-24 | 2.2 | MARIA CONSUELO SOARES DA MATA - ME (COMPRASNET) | 28.697.784/0001-78 | 2.2 | MIX ATACADO EIRELI (COMPRASNET) | 30.804.335/0001-23 | 2.34 | 2.2467
HTO | CONSUMO | MATERIAIS ELÉTRICOS - CONSUMO | 26 | Material Elétrico e Eletrônico | 16/2019 | 16/2019 | 23305.005174.2019-58 | 158154 |  | 60 DIAS | NÃO SE APLICA |  | 91 | 21806 | PILHA RECARREGÁVEL AA COMUM 1,2V | PILHA RECARREGÁVEL AA COMUM 1,2V - PACOTE C/ 4 (QUATRO) UNIDADES. CAPACIDADE DE, NO MÍNIMO, 2.500 MAH; TENSÃO DA BATERIA: 1,2 V; COMPOSIÇÃO QUÍMICA: NÍQUEL HIDRETO METÁLICO (NI-MH); SEM METAIS PESADOS (PB, HG, CD); GARANTIA MÍNIMA DE 01 (UM) ANO. | PCT C/4 UNID | J. M. DE SOUSA JUNIOR - ME (COMPRASNET) | 10.715.575/0001-44 | 13.5 | DOUGLAS GUSTAVO CARDOSO 01629708038 (COMPRASNET) | 32.059.698/0001-07 | 10 | RAMOS CONSULTORIA E COMERCIO LTDA - ME (COMPRASNET) | 07.048.323/0001-02 | 12.99 | 12.1633
HTO | CONSUMO | MATERIAIS ELÉTRICOS - CONSUMO | 26 | Material Elétrico e Eletrônico | 16/2019 | 16/2019 | 23305.005174.2019-58 | 158154 |  | 60 DIAS | NÃO SE APLICA |  | 92 | 21806 | PILHA RECARREGÁVEL AAA PALITO 1,2V | PILHA RECARREGÁVEL AAA PALITO 1,2V - PACOTE C/ 4 (QUATRO) UNIDADES. CAPACIDADE DE, NO MÍNIMO, 900 MAH; TENSÃO DA BATERIA: 1,2 V; COMPOSIÇÃO QUÍMICA: NÍQUEL HIDRETO METÁLICO (NI-MH); SEM METAIS PESADOS (PB, HG, CD); GARANTIA MÍNIMA DE 01 (UM) ANO. | PCT C/4 UNID | DOUGLAS GUSTAVO CARDOSO 01629708038 (COMPRASNET) | 32.059.698/0001-07 | 10 | QUEIROZ PIVETTA EMPREENDIMENTOS EIRELI (COMPRASNET) | 18.759.261/0001-55 | 14.35 | QUEIROZ PIVETTA EMPREENDIMENTOS EIRELI (COMPRASNET) | 18.759.261/0001-55 | 14.35 | 12.9
HTO | CONSUMO | MATERIAIS ELÉTRICOS - CONSUMO | 26 | Material Elétrico e Eletrônico | 16/2019 | 16/2019 | 23305.005174.2019-58 | 158154 |  | 60 DIAS | NÃO SE APLICA |  | 93 | 64831 | REATOR ELETRÔNICO 2 X 20W | REATOR ELETRONICO 20W - PARA 2 LÂMPADAS FLUORESCENTES TUBULAR (2 X 20 W); BIVOLT; PARTIDA INSTANTÂNEA; ALTO FATOR DE POTÊNCIA; CERTIFICADO PELO INMETRO. | UNID | D.P. DA SILVA JUNIOR ELETRICOS - EIRELI - ME (COMPRASNET) | 27.261.038/0001-74 | 16.43 | COMERCIAL DISTRIBUIDORA DE MERCADORIAS EM GERAL LTDA (COMPRASNET) | 01.034.327/0001-47 | 16.65 | PENIEL COMERCIO E SUPRIMENTOS EIRELI (COMPRASNET) | 30.354.118/0001-89 | 15.86 | 16.3133
HTO | CONSUMO | MATERIAIS ELÉTRICOS - CONSUMO | 26 | Material Elétrico e Eletrônico | 16/2019 | 16/2019 | 23305.005174.2019-58 | 158154 |  | 60 DIAS | NÃO SE APLICA |  | 94 | 64831 | REATOR ELETRONICO 2 X 40W | REATOR ELETRONICO 40W - PARA 2 LÂMPADAS FLUORESCENTES TUBULAR (2 X 40 W); BIVOLT; PARTIDA INSTANTÂNEA; ALTO FATOR DE POTÊNCIA; CERTIFICADO PELO INMETRO. | UNID | LICITE BRASIL COMERCIO E SERVICOS EIRELI - ME (COMPRASNET) | 27.184.259/0001-96 | 15.47 | ISOLUX COMERCIAL LTDA - EPP (COMPRASNET) | 10.229.307/0001-12 | 16.37 | LICITE BRASIL COMERCIO E SERVICOS EIRELI - ME | 27.184.259/0001-96 | 15.48 | 15.7733
HTO | CONSUMO | MATERIAIS ELÉTRICOS - CONSUMO | 26 | Material Elétrico e Eletrônico | 16/2019 | 16/2019 | 23305.005174.2019-58 | 158154 |  | 60 DIAS | NÃO SE APLICA |  | 95 | 64831 | REATOR LÂMPADA 250W 220V | REATOR LÂMPADA 250W 220V - PARA LÂMPADA DE VAPOR METÁLICO; REATOR DE USO INTERNO, COM REATOR CAPACITOR E IGNITOR, POTÊNCIA NOMINAL 250W, TENSÃO NOMINAL 220V, FREQUÊNCIA NOMINAL 60 HZ. | UNID | LICITARE PRODUTOS, MATERIAIS E SERVICOS LTDA - EPP (COMPRASNET) | 18.641.075/0001-17 | 56.35 | DELVALLE MATERIAIS ELETRICOS LTDA - ME (COMPRASNET) | 37.227.550/0001-58 | 42 | VOLT MATERIAIS ELETRICOS EIRELI - ME (COMPRASNET) | 26.507.653/0001-55 | 49.21 | 49.1867
HTO | CONSUMO | MATERIAIS ELÉTRICOS - CONSUMO | 26 | Material Elétrico e Eletrônico | 16/2019 | 16/2019 | 23305.005174.2019-58 | 158154 |  | 60 DIAS | NÃO SE APLICA |  | 96 | 64831 | REATOR LÂMPADA 400W 220V | REATOR LÂMPADA 400W 220V - PARA LÂMPADA DE VAPOR METÁLICO; REATOR DE USO EXTERNO, COM REATOR CAPACITOR E IGNITOR, POTÊNCIA NOMINAL 400W, TENSÃO NOMINAL 220V, FREQUÊNCIA NOMINAL 60 HZ. | UNID | ANTUNES COMERCIAL LTDA - EPP (COMPRASNET) | 94.978.236/0001-40 | 50 | COMERCIAL DISTRIBUIDORA DE MERCADORIAS EM GERAL LTDA (COMPRASNET) | 01.034.327/0001-47 | 43.2 | TECNO INDUSTRIAL E COMERCIAL LTDA - ME (COMPRASNET) | 03.764.895/0001-29 | 49.56 | 47.5867
HTO | CONSUMO | MATERIAIS ELÉTRICOS - CONSUMO | 26 | Material Elétrico e Eletrônico | 16/2019 | 16/2019 | 23305.005174.2019-58 | 158154 |  | 60 DIAS | NÃO SE APLICA |  | 97 | 150165 | REFLETOR RETANGULAR 400W | REFLETOR RETANGULAR 400W - PARA LÂMPADA DE VAPOR METÁLICO DE ATÉ 400W, 110/220V, SOQUETES E27/E40; FORMATO RETANGULAR; CORPO EM ALUMÍNIO; COM ALOJAMENTO P/REATOR; REFERÊNCIA DAS CARACTERÍSTICAS TÉCNICAS: PRODUTO SIMILAR OU SUPERIOR À MARCA HGE RL 400. | UNID | JOAO MENDONCA FAHL EMPORIO - ME (COMPRASNET) | 50.046.291/0001-27 | 38.65 | RG COMERCIO E MATERIAIS EIRELI - ME (COMPRASNET) | 19.571.002/0001-69 | 40.99 | DILUZ COMERCIO DE MATERIAIS ELETRICOS LTDA - EPP (COMPRASNET) | 11.997.015/0001-92 | 41.1 | 40.2467
HTO | CONSUMO | MATERIAIS ELÉTRICOS - CONSUMO | 26 | Material Elétrico e Eletrônico | 16/2019 | 16/2019 | 23305.005174.2019-58 | 158154 |  | 60 DIAS | NÃO SE APLICA |  | 98 | 41173 | RELÉ FOTOELÉTRICO MAGNÉTICO DE CORRENTE ALTERNADA | RELÉ FOTOELÉTRICO MAGNÉTICO DE CORRENTE ALTERNADA - POTÊNCIA 1000W (CARGA RESISTIVA); 1200VA 127V E 1800VA 220V (CARGA INDUTIVA); CONTATOS DE CARGA "NF" (NORMALMENTE FECHADOS); APLICAÇÃO: ACENDE E APAGA LÂMPADAS DE ACORDO COM A LUMINOSIDADE DO AMBIENTE; GRAU DE PROTEÇÃO: IP55; ATENDE ÀS NORMAS: ABNT/NEMA/ANSI; CERTIFICADO PELO INMETRO; GARANTIA MÍNIMA DE 1 (UM) ANO. | UNID | ELETROFER SERRANA LTDA - ME (COMPRASNET) | 39.831.912/0001-40 | 24.32 | MGS BRASIL DISTRIBUIDORA LTDA - EPP (COMPRASNET) | 25.329.901/0001-52 | 20.48 | ROBSON SILVA COMERCIO DE MATERIAIS ELETRICOS EIRELI (COMPRASNET) | 22.968.322/0001-61 | 24 | 22.9333
HTO | CONSUMO | MATERIAIS ELÉTRICOS - CONSUMO | 26 | Material Elétrico e Eletrônico | 16/2019 | 16/2019 | 23305.005174.2019-58 | 158154 |  | 60 DIAS | NÃO SE APLICA |  | 99 | 41173 | RELÉ TÉRMICO DE SOBRECARGA | RELÉ TÉRMICO DE SOBRECARGA - FAIXA DE CORRENTE DE 50 A 63 AMPÈRES EM REGIME A.C.; 220V; COMPONENTES DEVEM SER HOMOLOGADOS PELA UL OU ABNT E POSSUIR PEÇAS DE REPOSIÇÃO E ACESSÓRIOS NO TERRITÓRIO NACIONAL; CERTIFICADO PELO INMETRO; REFERÊNCIA DAS CARACTERÍSTICAS TÉCNICAS: PRODUTO SIMILAR OU SUPERIOR À MARCA SIEMENS. | UNID | THIAGO TELLES PEREIRA ME (COMPRASNET) | 05.743.514/0001-50 | 209.09 | RPF COMERCIAL LTDA - EPP (COMPRASNET) | 03.217.016/0001-49 | 209.1 | AGROSHOW AGROPECUARIA EIRELI - ME (COMPRASNET) | 08.725.008/0001-27 | 209.11 | 209.1
HTO | CONSUMO | MATERIAIS ELÉTRICOS - CONSUMO | 26 | Material Elétrico e Eletrônico | 16/2019 | 16/2019 | 23305.005174.2019-58 | 158154 |  | 60 DIAS | NÃO SE APLICA |  | 100 | 39608 | SOQUETE PARA LÂMPADA FLUORESCENTE G13 | SOQUETE PARA LÂMPADA FLUORESCENTE G13 - MATERIAL EM POLIPROPILENO; COM RABICHO; TIPO PUSH-IN ANTIVIBRATÓRIO; PARA LÂMPADA FLUORESCENTE TUBULAR T8; BASE G13 DE ENGATE RÁPIDO; CORRENTE NOMINAL 2 A, TENSÃO MÁXIMA OPERAÇÃO 250 V. | UNID | WZ UNIAO M0NTAGEM E INSTALACOES INDUSTRIAIS LTDA - EPP (COMPRASNET) | 08.772.301/0001-45 | 0.64 | GAMA COMPANY LTDA - EPP (COMPRASNET) | 15.479.369/0001-04 | 0.71 | RIOMAIS COMERCIO E SERVICOS - EIRELI - - EPP (COMPRASNET) | 21.251.362/0001-25 | 0.54 | 0.63
HTO | CONSUMO | MATERIAIS ELÉTRICOS - CONSUMO | 26 | Material Elétrico e Eletrônico | 16/2019 | 16/2019 | 23305.005174.2019-58 | 158154 |  | 60 DIAS | NÃO SE APLICA |  | 101 | 35424 | TOMADA 2P+T TIPO SOBREPOR 10A | TOMADA 2P+T TIPO SOBREPOR 10A - TIPO SOBREPOR (PARA CAIXA DE ELETRODUTO), 10A, 250V, DUPLA, 2P+T, PADRÃO NOVO NBR 14136 BRASILEIRO | UNID | LICITARE PRODUTOS, MATERIAIS E SERVICOS LTDA - EPP (COMPRASNET) | 18.641.075/0001-17 | 6.41 | NAUIRES ANTONIO DOS SANTOS 52286967687 (COMPRASNET) | 28.806.187/0001-34 | 6.42 | W&A COMERCIO E DISTRIBUICAO PET LTDA (COMPRASNET) | 10.943.936/0001-00 | 7.87 | 6.9
HTO | CONSUMO | MATERIAIS ELÉTRICOS - CONSUMO | 26 | Material Elétrico e Eletrônico | 16/2019 | 16/2019 | 23305.005174.2019-58 | 158154 |  | 60 DIAS | NÃO SE APLICA |  | 102 | 35424 | TOMADA 2P+T TIPO SOBREPOR 20A | TOMADA 2P+T TIPO SOBREPOR 20A - TIPO SOBREPOR (PARA CAIXA DE ELETRODUTO), 20A, 250V, DUPLA, 2P+T, PADRÃO NOVO NBR 14136 BRASILEIRO | UNID | RM COMERCIO DE MERCADORIAS E MATERIAIS LTDA - ME (COMPRASNET) | 20.784.313/0001-95 | 9.57 | W&A COMERCIO E DISTRIBUICAO PET LTDA (COMPRASNET) | 10.943.936/0001-00 | 9.58 | J. J. VITALLI - ME (COMPRASNET) | 10.943.936/0001-00 | 9.59 | 9.58
HTO | CONSUMO | MATERIAIS ELÉTRICOS - CONSUMO | 26 | Material Elétrico e Eletrônico | 16/2019 | 16/2019 | 23305.005174.2019-58 | 158154 |  | 60 DIAS | NÃO SE APLICA |  | 103 | 35424 | TOMADA SISTEMA X 2P+T | TOMADA SISTEMA X 2P+T - CORRENTE NOMINAL: 20A; TENSÃO NOMINAL: 250V; PADRÃO NOVO BRASILEIRO, NORMAS TÉCNICAS NBR 14136; FABRICADA EM TERMOPLÁSTICO PVC. APLICAÇÃO INSTALAÇÕES EM CANALETAS DO SISTEMA X. | UNID | ARMAZEM AVENIDA LTDA - EPP (COMPRASNET) | 11.513.751/0001-28 | 5.77 | RG COMERCIO E MATERIAIS EIRELI - ME (COMPRASNET) | 19.571.002/0001-69 | 5 | ORGANIZACOES MSL LTDA - EPP (COMPRASNET) | 07.062.925/0001-06 | 5.23 | 5.3333

## PLANILHA DE ITENS FINAL
CÂMPUS RESPONSÁVEIS (SIGLAS) | NATUREZA DE DESPESA | NOME LICITAÇÃO SRP | NÚMERO SUBELEMENTO | DESCRIÇÃO SUBELEMENTO | Nº IRP | Nº SRP | Nº PROCESSO ORIGINAL | UASG GERENCIADORA | VALIDADE DA ATA | PRAZO DE ENTREGA | DECRETO DE PREFERÊNCIA | LOTE / GRUPO | ITEM | CÓDIGO CATMAT / CATSER | DESCRIÇÃO SUMÁRIA | DESCRIÇÃO COMPLETA | UNIDADE DE FORNECIMENTO | ORÇAMENTO 01 | CNPJ ORÇAMENTO 01 | VALOR ORÇAMENTO 01 | ORÇAMENTO 02 | CNPJ ORÇAMENTO 02 | VALOR ORÇAMENTO 02 | ORÇAMENTO 03 | CNPJ ORÇAMENTO 03 | VALOR ORÇAMENTO 03 | VALOR UNITÁRIO ESTIMADO | VALOR UNITÁRIO LICITADO | QUANTIDADE ESTIMADA TOTAL | VALOR TOTAL ESTIMADO | VALOR UNITÁRIO LICITADO | VALOR TOTAL LICITADO | FORNECEDOR | CNPJ | FABRICANTE | MARCA | ARQ | ARS | AVR | BRA | BRI | BRT | BRU | BTV | CAR | CBT | CJO | CMP | CPB | CPV | CTD | FER | FRM | GRU | HTO | IQB | ISA | ITP | ITQ | ITS | ITV | JCR | JND | LIM | MCC | MRL | MTO | PEP | PGP | PPR | PRC | PTB | PSG | RIBEIRÃO PRETO | RCL | RGT | SBV | SCL | SJC | SLT | SOR | SMP | SPO | SRQ | SRT | SZN | STA | TUP | UBT | VTP | REITORIA - CMA/DADM | TOTAL REITORIA | CAP | CEL | CAE | CTI | QUANTIDADE A SER COMPRADA | VALOR TOTAL
HTO | CONSUMO | MATERIAIS ELÉTRICOS - CONSUMO | 26 | Material Elétrico e Eletrônico | 16/2019 | 16/2019 | 23305.005174.2019-58 | 158154 |  | 60 DIAS | NÃO SE APLICA |  | 1 | 53171 | BATERIA 9V NÃO-RECARREGÁVEL ALCALINA | BATERIA 9V NÃO-RECARREGÁVEL ALCALINA - TENSÃO NOMINAL 9V; PROTEÇÃO ANTIVAZAMENTOS; APLICAÇÃO: EM APARELHOS ELETROELETRÔNICOS PORTÁTEIS. A BATERIA DEVE SER NOVA, EM EMBALAGEM LACRADA DO FABRICANTE CONTENDO A DATA DE VALIDADE, QUE DEVE SER DE, NO MÍNIMO, 12 (DOZE) MESES, A PARTIR DA DATA DE ENTREGA DO MATERIAL NO IFSP. REFERÊNCIA DAS CARACTERÍSTICAS TÉCNICAS: PRODUTO SIMILAR OU SUPERIOR ÀS MARCAS ELGIN, SONY, PANASONIC OU DURACELL. | UNID | COURACO COMERCIAL LTDA (COMPRASNET) | 00.290.469/0001-02 | 5.62 | ZELDA BOZOLLA DE ALMEIDA - ME (COMPRASNET) | ZELDA BOZOLLA DE ALMEIDA - ME | 5.94 | MAXIM QUALITTA COMERCIO LTDA - ME (COMPRASNET) | 05.075.962/0001-23 | 7.74 | 6.4333 | 6.39 | [69 empty] | 0
HTO | CONSUMO | MATERIAIS ELÉTRICOS - CONSUMO | 26 | Material Elétrico e Eletrônico | 16/2019 | 16/2019 | 23305.005174.2019-58 | 158154 |  | 60 DIAS | NÃO SE APLICA |  | 2 | 21881 | BATERIA 9V RECARREGÁVEL | BATERIA 9V RECARREGÁVEL - TENSÃO NOMINAL 9V; FABRICADA EM NI-MH (NÍQUEL-HIDRETO METÁLICO); COM CAPACIDADE DE, NO MÍNIMO, 250 MAH E MAIS DE 1000 CICLOS DE CARGA; PROTEÇÃO ANTIVAZAMENTOS; APLICAÇÃO: EM APARELHOS ELETROELETRÔNICOS PORTÁTEIS; COMPOSIÇÃO SEM MERCÚRIO E CHUMBO; A BATERIA DEVE SER NOVA, EM EMBALAGEM LACRADA DO FABRICANTE CONTENDO A DATA DE VALIDADE, QUE DEVE SER DE, NO MÍNIMO, 12 (DOZE) MESES, A PARTIR DA DATA DE ENTREGA DO MATERIAL NO IFSP. REFERÊNCIA DAS CARACTERÍSTICAS TÉCNICAS: PRODUTO SIMILAR OU SUPERIOR ÀS MARCAS ELGIN, SONY, PANASONIC OU DURACELL. | UNID | MARIA CONSUELO SOARES DA MATA - ME (COMPRASNET) | 28.697.784/0001-78 | 19.99 | MARIA URSULINA DE ANDRADE E CIA LTDA - ME (COMPRASNET) | 17.238.122/0001-13 | 20 | DF MAQUINAS E FERRAMENTAS LTDA - ME (COMPRASNET) | 21.793.208/0001-85 | 21.8 | 20.5967 | 20.5 | [65 empty] | 15 |  |  |  | 0 | aguardar processo de reequilíbrio econômico 23305.007205.2020-49
HTO | CONSUMO | MATERIAIS ELÉTRICOS - CONSUMO | 26 | Material Elétrico e Eletrônico | 16/2019 | 16/2019 | 23305.005174.2019-58 | 158154 |  | 60 DIAS | NÃO SE APLICA |  | 3 | 21881 | BATERIA SELADA 12V 7A/H PARA NO-BREAK | BATERIA SELADA 12V 7A/H PARA NO-BREAK - TENSÃO 12V; AMPERAGEM 7 AH; FREQUÊNCIA: 60HZ; TIPO: CHUMBO-ÁCIDA REGULADA POR VÁLVULA; RECARGA INTELIGENTE; CAIXA E TAMPA EM ABS DE ALTA RESISTÊNCIA; DIMENSÕES APROXIMADAS: COMPRIMENTO 150MM/LARGURA 65MM/ALTURA 95MM; UTILIZAÇÃO: PARA NO-BREAK; GARANTIA MÍNIMA DE 1 (UM) ANO. REFERÊNCIA DAS CARACTERÍSTICAS TÉCNICAS: PRODUTO SIMILAR OU SUPERIOR À MARCA MOURA. | UNID | OESTE BATERIAS E PECAS AUTOMOTIVAS LTDA - ME (COMPRASNET) | 12.906.226/0001-35 | 68 | CONSULTER SOLUCOES COMERCIAIS SUPRIMENTOS E MATERIAIS ELETRICOS LTDA (COMPRASNET) | 18.422.028/0001-82 | 59.42 | BRIMAX COMERCIO E REPRESENTACOES - EIRELI - ME (COMPRASNET) | 24.384.947/0001-01 | 65 | 64.14 | 64 | [65 empty] | 2 |  | 18 |  | 0
HTO | CONSUMO | MATERIAIS ELÉTRICOS - CONSUMO | 26 | Material Elétrico e Eletrônico | 16/2019 | 16/2019 | 23305.005174.2019-58 | 158154 |  | 60 DIAS | NÃO SE APLICA |  | 4 | 53171 | BATERIA TIPO BOTÃO LR44 ALCALINA (1,5V) | BATERIA TIPO BOTÃO LR44 ALCALINA (1,5V) - PACOTE LACRADO DO FABRICANTE CONTENDO 10 (DEZ) UNIDADES; TENSÃO NOMINAL 1,5 V; NÃO RECARREGÁVEL; BUTTON CELL; SECA / BATERIA TIPO BOTÃO LR-44; APLICAÇÃO: EM APARELHOS ELETROELETRÔNICOS PORTÁTEIS; COMPOSIÇÃO SEM CÁDMIO E MERCÚRIO; A BATERIA DEVE SER NOVA, EM EMBALAGEM LACRADA DO FABRICANTE CONTENDO A DATA DE VALIDADE, QUE DEVE SER DE, NO MÍNIMO, 12 (DOZE) MESES, A PARTIR DA DATA DE ENTREGA DO MATERIAL NO IFSP. REFERÊNCIA DAS CARACTERÍSTICAS TÉCNICAS: PRODUTO SIMILAR OU SUPERIOR ÀS MARCAS ELGIN, RAYOVAC, SONY OU DURACELL. | PCT C/ 10 UNID | TALITHA A. DA S. GIROTTO (COMPRASNET) | 18.880.763/0001-30 | 3.2 | MIX ATACADO EIRELI (COMPRASNET) | 18.880.763/0001-30 | 3.32 | JL ALIANZA MATERIAIS DE INFORMATICA E ESCRITORIO LTDA (COMPRASNET) | 27.585.607/0001-37 | 3.6 | 3.3733 | 3 | [65 empty] | 5 |  |  |  | 0 | aguardar processo de reequilíbrio econômico 23305.007205.2020-49
HTO | CONSUMO | MATERIAIS ELÉTRICOS - CONSUMO | 26 | Material Elétrico e Eletrônico | 16/2019 | 16/2019 | 23305.005174.2019-58 | 158154 |  | 60 DIAS | NÃO SE APLICA |  | 5 | 41920 | CABO DE FORÇA TRIPOLAR (PADRÃO NOVO) | CABO DE FORÇA TRIPOLAR (PADRÃO NOVO) - FLEXÍVEL TRIPOLAR NA COR PRETA, COM PLUGUE TIPO MACHO NBR 14136, PLUGUE TIPO FÊMEA IEC, TENSÃO MÁXIMA: 750 V, CORRENTE MÁXIMA: 10 A, COMPRIMENTO DO CABO DE, NO MÍNIMO, 1,50 METRO, COMPOSIÇÃO: TERMOPLÁSTICOS E METAIS. APLICAÇÃO: PARA CONEXÃO DE COMPUTADORES À REDE ELÉTRICA; GARANTIA MÍNIMA DE 1 (UM) ANO PARA DEFEITOS DE FABRICAÇÃO. | UNID | INFORMATICA QUALITY COMERCIO E SERVICOS LTDA - ME (COMPRASNET) | 10.807.978/0001-13 | 18.14 | SENTINELA DO VALE COMERCIAL EIRELI (COMPRASNET) | 29.843.035/0001-74 | 18.15 | A FERRAGISTA COMERCIO DE MAQUINAS E FERRAMENTA EIRELI (COMPRASNET) | 29.928.575/0001-50 | 18.19 | 18.16 | 10.15 | [65 empty] | 10 |  |  |  | 0
HTO | CONSUMO | MATERIAIS ELÉTRICOS - CONSUMO | 26 | Material Elétrico e Eletrônico | 16/2019 | 16/2019 | 23305.005174.2019-58 | 158154 |  | 60 DIAS | NÃO SE APLICA |  | 6 | 41920 | CABO FLEXÍVEL 1,5 MM² AMARELO | CABO FLEXÍVEL 1,5 MM² AMARELO - ROLO DE 100 METROS. CONDUTOR EM FIOS DE COBRE ELETROLÍTICO, DIÂMETRO NOMINAL DO CONDUTOR IGUAL A 2,5MM, PRODUTO CERTIFICADO E APROVADO PELAS NORMAS NBR NM 247-3; 280 E 247-2. ISOLAÇÃO DE PVC SEM CHUMBO, FLEXÍVEL E EXTRADESLIZANTE, CLASSE 750V, RESISTENTE A CHAMA E QUE APRESENTE BAIXA EMISSÃO DE GASES TÓXICOS, TIPO SUPERASTIC FLEX PRYSMIAN, EQUIVALENTE E SIMILAR. MASSA LÍQUIDA MÍNIMA DE 2 KG/100M. | ROLO 100M | R.A.C. CUNHA - ME (COMPRASNET) | 20.240.470/0001-30 | 50.22 | REALLUZ - COMERCIO DE MATERIAIS ELETRICOS LTDA - EPP (COMPRASNET) | 97.456.636/0001-84 | 50.23 | S.A. DE JESUS COMERCIO DE MATERIAIS DE CONSTRUCAO - ME (COMPRASNET) | 21.896.826/0001-50 | 50.23 | 50.2267 | 32.35 | [65 empty] | 2 |  |  |  | 0 | Ata 188/2019 cancelada conforme processo nº 23305.003143.2020-04
HTO | CONSUMO | MATERIAIS ELÉTRICOS - CONSUMO | 26 | Material Elétrico e Eletrônico | 16/2019 | 16/2019 | 23305.005174.2019-58 | 158154 |  | 60 DIAS | NÃO SE APLICA |  | 7 | 41920 | CABO FLEXÍVEL 1,5 MM² AZUL | CABO FLEXÍVEL 1,5 MM² AZUL - ROLO DE 100 METROS. CONDUTOR EM FIOS DE COBRE ELETROLÍTICO, DIÂMETRO NOMINAL DO CONDUTOR IGUAL A 2,5MM, PRODUTO CERTIFICADO E APROVADO PELAS NORMAS NBR NM 247-3; 280 E 247-2. ISOLAÇÃO DE PVC SEM CHUMBO, FLEXÍVEL E EXTRADESLIZANTE, CLASSE 750V, RESISTENTE A CHAMA E QUE APRESENTE BAIXA EMISSÃO DE GASES TÓXICOS, TIPO SUPERASTIC FLEX PRYSMIAN, EQUIVALENTE E SIMILAR. MASSA LÍQUIDA MÍNIMA DE 2 KG/100M. | ROLO 100M | R.A.C. CUNHA - ME (COMPRASNET) | 20.240.470/0001-30 | 50.22 | REALLUZ - COMERCIO DE MATERIAIS ELETRICOS LTDA - EPP (COMPRASNET) | 97.456.636/0001-84 | 50.23 | S.A. DE JESUS COMERCIO DE MATERIAIS DE CONSTRUCAO - ME (COMPRASNET) | 21.896.826/0001-50 | 50.23 | 50.2267 | 36.49 | [65 empty] | 2 |  |  |  | 0
HTO | CONSUMO | MATERIAIS ELÉTRICOS - CONSUMO | 26 | Material Elétrico e Eletrônico | 16/2019 | 16/2019 | 23305.005174.2019-58 | 158154 |  | 60 DIAS | NÃO SE APLICA |  | 8 | 41920 | CABO FLEXÍVEL 1,5 MM² BRANCO | CABO FLEXÍVEL 1,5 MM² BRANCO - ROLO DE 100 METROS. CONDUTOR EM FIOS DE COBRE ELETROLÍTICO, DIÂMETRO NOMINAL DO CONDUTOR IGUAL A 2,5MM, PRODUTO CERTIFICADO E APROVADO PELAS NORMAS NBR NM 247-3; 280 E 247-2. ISOLAÇÃO DE PVC SEM CHUMBO, FLEXÍVEL E EXTRADESLIZANTE, CLASSE 750V, RESISTENTE A CHAMA E QUE APRESENTE BAIXA EMISSÃO DE GASES TÓXICOS, TIPO SUPERASTIC FLEX PRYSMIAN, EQUIVALENTE E SIMILAR. MASSA LÍQUIDA MÍNIMA DE 2 KG/100M. | ROLO 100M | R.A.C. CUNHA - ME (COMPRASNET) | 20.240.470/0001-30 | 50.22 | REALLUZ - COMERCIO DE MATERIAIS ELETRICOS LTDA - EPP (COMPRASNET) | 97.456.636/0001-84 | 50.23 | S.A. DE JESUS COMERCIO DE MATERIAIS DE CONSTRUCAO - ME (COMPRASNET) | 21.896.826/0001-50 | 50.23 | 50.2267 | 36.49 | [65 empty] | 2 |  |  |  | 0
HTO | CONSUMO | MATERIAIS ELÉTRICOS - CONSUMO | 26 | Material Elétrico e Eletrônico | 16/2019 | 16/2019 | 23305.005174.2019-58 | 158154 |  | 60 DIAS | NÃO SE APLICA |  | 9 | 41920 | CABO FLEXÍVEL 1,5 MM² VERDE | CABO FLEXÍVEL 1,5 MM² VERDE - ROLO DE 100 METROS. CONDUTOR EM FIOS DE COBRE ELETROLÍTICO, DIÂMETRO NOMINAL DO CONDUTOR IGUAL A 2,5MM, PRODUTO CERTIFICADO E APROVADO PELAS NORMAS NBR NM 247-3; 280 E 247-2. ISOLAÇÃO DE PVC SEM CHUMBO, FLEXÍVEL E EXTRADESLIZANTE, CLASSE 750V, RESISTENTE A CHAMA E QUE APRESENTE BAIXA EMISSÃO DE GASES TÓXICOS, TIPO SUPERASTIC FLEX PRYSMIAN, EQUIVALENTE E SIMILAR. MASSA LÍQUIDA MÍNIMA DE 2 KG/100M. | ROLO 100M | R.A.C. CUNHA - ME (COMPRASNET) | 20.240.470/0001-30 | 50.22 | REALLUZ - COMERCIO DE MATERIAIS ELETRICOS LTDA - EPP (COMPRASNET) | 97.456.636/0001-84 | 50.23 | S.A. DE JESUS COMERCIO DE MATERIAIS DE CONSTRUCAO - ME (COMPRASNET) | 21.896.826/0001-50 | 50.23 | 50.2267 | 36.49 | [65 empty] | 2 |  |  |  | 0
HTO | CONSUMO | MATERIAIS ELÉTRICOS - CONSUMO | 26 | Material Elétrico e Eletrônico | 16/2019 | 16/2019 | 23305.005174.2019-58 | 158154 |  | 60 DIAS | NÃO SE APLICA |  | 10 | 41920 | CABO FLEXÍVEL 1,5MM² PRETO | CABO FLEXÍVEL 1,5MM² PRETO - ROLO DE 100 METROS. CONDUTOR EM FIOS DE COBRE ELETROLÍTICO, DIÂMETRO NOMINAL DO CONDUTOR IGUAL A 2,5MM, PRODUTO CERTIFICADO E APROVADO PELAS NORMAS NBR NM 247-3; 280 E 247-2. ISOLAÇÃO DE PVC SEM CHUMBO, FLEXÍVEL E EXTRADESLIZANTE, CLASSE 750V, RESISTENTE A CHAMA E QUE APRESENTE BAIXA EMISSÃO DE GASES TÓXICOS, TIPO SUPERASTIC FLEX PRYSMIAN, EQUIVALENTE E SIMILAR. MASSA LÍQUIDA MÍNIMA DE 2 KG/100M. | ROLO 100M | R.A.C. CUNHA - ME (COMPRASNET) | 20.240.470/0001-30 | 50.22 | REALLUZ - COMERCIO DE MATERIAIS ELETRICOS LTDA - EPP (COMPRASNET) | 97.456.636/0001-84 | 50.23 | S.A. DE JESUS COMERCIO DE MATERIAIS DE CONSTRUCAO - ME (COMPRASNET) | 21.896.826/0001-50 | 50.23 | 50.2267 | 36.49 | [65 empty] | 2 |  |  |  | 0
HTO | CONSUMO | MATERIAIS ELÉTRICOS - CONSUMO | 26 | Material Elétrico e Eletrônico | 16/2019 | 16/2019 | 23305.005174.2019-58 | 158154 |  | 60 DIAS | NÃO SE APLICA |  | 11 | 41920 | CABO FLEXÍVEL 1,5MM² VERMELHO | CABO FLEXÍVEL 1,5MM² VERMELHO - ROLO DE 100 METROS. CONDUTOR EM FIOS DE COBRE ELETROLÍTICO, DIÂMETRO NOMINAL DO CONDUTOR IGUAL A 2,5MM, PRODUTO CERTIFICADO E APROVADO PELAS NORMAS NBR NM 247-3; 280 E 247-2. ISOLAÇÃO DE PVC SEM CHUMBO, FLEXÍVEL E EXTRADESLIZANTE, CLASSE 750V, RESISTENTE A CHAMA E QUE APRESENTE BAIXA EMISSÃO DE GASES TÓXICOS, TIPO SUPERASTIC FLEX PRYSMIAN, EQUIVALENTE E SIMILAR. MASSA LÍQUIDA MÍNIMA DE 2 KG/100M. | ROLO 100M | R.A.C. CUNHA - ME (COMPRASNET) | 20.240.470/0001-30 | 50.22 | REALLUZ - COMERCIO DE MATERIAIS ELETRICOS LTDA - EPP (COMPRASNET) | 97.456.636/0001-84 | 50.23 | S.A. DE JESUS COMERCIO DE MATERIAIS DE CONSTRUCAO - ME (COMPRASNET) | 21.896.826/0001-50 | 50.23 | 50.2267 | 35.99 | [65 empty] | 2 |  |  |  | 0
HTO | CONSUMO | MATERIAIS ELÉTRICOS - CONSUMO | 26 | Material Elétrico e Eletrônico | 16/2019 | 16/2019 | 23305.005174.2019-58 | 158154 |  | 60 DIAS | NÃO SE APLICA |  | 12 | 41920 | CABO FLEXÍVEL 2,5 MM² AMARELO | CABO FLEXÍVEL 2,5 MM² AMARELO - ROLO DE 100 METROS. CONDUTOR EM FIOS DE COBRE ELETROLÍTICO, DIÂMETRO NOMINAL DO CONDUTOR IGUAL A 2,5MM, PRODUTO CERTIFICADO E APROVADO PELAS NORMAS NBR NM 247-3; 280 E 247-2. ISOLAÇÃO DE PVC SEM CHUMBO, FLEXÍVEL E EXTRADESLIZANTE, CLASSE 750V, RESISTENTE A CHAMA E QUE APRESENTE BAIXA EMISSÃO DE GASES TÓXICOS, TIPO SUPERASTIC FLEX PRYSMIAN, EQUIVALENTE E SIMILAR. MASSA LÍQUIDA MÍNIMA DE 3,2 KG/100M. | ROLO 100M | R.A.C. CUNHA - ME (COMPRASNET) | 20.240.470/0001-30 | 74.99 | REALLUZ - COMERCIO DE MATERIAIS ELETRICOS LTDA - EPP (COMPRASNET) | 97.456.636/0001-84 | 75.89 | S.A. DE JESUS COMERCIO DE MATERIAIS DE CONSTRUCAO - ME (COMPRASNET) | 21.896.826/0001-50 | 75.89 | 75.59 | 63.99 | [65 empty] | 1 |  |  |  | 0
HTO | CONSUMO | MATERIAIS ELÉTRICOS - CONSUMO | 26 | Material Elétrico e Eletrônico | 16/2019 | 16/2019 | 23305.005174.2019-58 | 158154 |  | 60 DIAS | NÃO SE APLICA |  | 13 | 41920 | CABO FLEXIVEL 2,5 MM² AZUL | CABO FLEXIVEL 2,5 MM² AZUL - ROLO DE 100 METROS. CONDUTOR EM FIOS DE COBRE ELETROLÍTICO, DIÂMETRO NOMINAL DO CONDUTOR IGUAL A 2,5MM, PRODUTO CERTIFICADO E APROVADO PELAS NORMAS NBR NM 247-3; 280 E 247-2. ISOLAÇÃO DE PVC SEM CHUMBO, FLEXÍVEL E EXTRADESLIZANTE, CLASSE 750V, RESISTENTE A CHAMA E QUE APRESENTE BAIXA EMISSÃO DE GASES TÓXICOS, TIPO SUPERASTIC FLEX PRYSMIAN, EQUIVALENTE E SIMILAR. MASSA LÍQUIDA MÍNIMA DE 3.2 KG/100M. | ROLO 100M | R.A.C. CUNHA - ME (COMPRASNET) | 20.240.470/0001-30 | 74.99 | REALLUZ - COMERCIO DE MATERIAIS ELETRICOS LTDA - EPP (COMPRASNET) | 97.456.636/0001-84 | 75.89 | S.A. DE JESUS COMERCIO DE MATERIAIS DE CONSTRUCAO - ME (COMPRASNET) | 21.896.826/0001-50 | 75.89 | 75.59 | 63.49 | [65 empty] | 1 |  |  |  | 0
HTO | CONSUMO | MATERIAIS ELÉTRICOS - CONSUMO | 26 | Material Elétrico e Eletrônico | 16/2019 | 16/2019 | 23305.005174.2019-58 | 158154 |  | 60 DIAS | NÃO SE APLICA |  | 14 | 41920 | CABO FLEXÍVEL 2,5 MM² BRANCO | CABO FLEXÍVEL 2,5 MM² BRANCO - ROLO DE 100 METROS. CONDUTOR EM FIOS DE COBRE ELETROLÍTICO, DIÂMETRO NOMINAL DO CONDUTOR IGUAL A 2,5MM, PRODUTO CERTIFICADO E APROVADO PELAS NORMAS NBR NM 247-3; 280 E 247-2. ISOLAÇÃO DE PVC SEM CHUMBO, FLEXÍVEL E EXTRADESLIZANTE, CLASSE 750V, RESISTENTE A CHAMA E QUE APRESENTE BAIXA EMISSÃO DE GASES TÓXICOS, TIPO SUPERASTIC FLEX PRYSMIAN, EQUIVALENTE E SIMILAR. MASSA LÍQUIDA MÍNIMA DE 3,2 KG/100M. | ROLO 100M | R.A.C. CUNHA - ME (COMPRASNET) | 20.240.470/0001-30 | 74.99 | REALLUZ - COMERCIO DE MATERIAIS ELETRICOS LTDA - EPP (COMPRASNET) | 97.456.636/0001-84 | 75.89 | S.A. DE JESUS COMERCIO DE MATERIAIS DE CONSTRUCAO - ME (COMPRASNET) | 21.896.826/0001-50 | 75.89 | 75.59 | 63.49 | [64 empty] | 2 | 1 |  |  |  | 0
HTO | CONSUMO | MATERIAIS ELÉTRICOS - CONSUMO | 26 | Material Elétrico e Eletrônico | 16/2019 | 16/2019 | 23305.005174.2019-58 | 158154 |  | 60 DIAS | NÃO SE APLICA |  | 15 | 41920 | CABO FLEXÍVEL 2,5 MM² PRETO | CABO FLEXÍVEL 2,5 MM² PRETO - ROLO DE 100 METROS. CONDUTOR EM FIOS DE COBRE ELETROLÍTICO, DIÂMETRO NOMINAL DO CONDUTOR IGUAL A 2,5MM, PRODUTO CERTIFICADO E APROVADO PELAS NORMAS NBR NM 247-3; 280 E 247-2. ISOLAÇÃO DE PVC SEM CHUMBO, FLEXÍVEL E EXTRADESLIZANTE, CLASSE 750V, RESISTENTE A CHAMA E QUE APRESENTE BAIXA EMISSÃO DE GASES TÓXICOS, TIPO SUPERASTIC FLEX PRYSMIAN, EQUIVALENTE E SIMILAR. MASSA LÍQUIDA MÍNIMA DE 3,2 KG/100M. | ROLO 100M | R.A.C. CUNHA - ME (COMPRASNET) | 20.240.470/0001-30 | 74.99 | REALLUZ - COMERCIO DE MATERIAIS ELETRICOS LTDA - EPP (COMPRASNET) | 97.456.636/0001-84 | 75.89 | S.A. DE JESUS COMERCIO DE MATERIAIS DE CONSTRUCAO - ME (COMPRASNET) | 21.896.826/0001-50 | 75.89 | 75.59 | 63.99 | [64 empty] | 2 | 1 |  |  |  | 0
HTO | CONSUMO | MATERIAIS ELÉTRICOS - CONSUMO | 26 | Material Elétrico e Eletrônico | 16/2019 | 16/2019 | 23305.005174.2019-58 | 158154 |  | 60 DIAS | NÃO SE APLICA |  | 16 | 41920 | CABO FLEXIVEL 2,5 MM² VERDE | CABO FLEXIVEL 2,5 MM² VERDE - ROLO DE 100 METROS. CONDUTOR EM FIOS DE COBRE ELETROLÍTICO, DIÂMETRO NOMINAL DO CONDUTOR IGUAL A 2,5MM, PRODUTO CERTIFICADO E APROVADO PELAS NORMAS NBR NM 247-3; 280 E 247-2. ISOLAÇÃO DE PVC SEM CHUMBO, FLEXÍVEL E EXTRADESLIZANTE, CLASSE 750V, RESISTENTE A CHAMA E QUE APRESENTE BAIXA EMISSÃO DE GASES TÓXICOS, TIPO SUPERASTIC FLEX PRYSMIAN, EQUIVALENTE E SIMILAR. MASSA LÍQUIDA MÍNIMA DE 3,2 KG/100M. | ROLO 100M | R.A.C. CUNHA - ME (COMPRASNET) | 20.240.470/0001-30 | 74.99 | REALLUZ - COMERCIO DE MATERIAIS ELETRICOS LTDA - EPP (COMPRASNET) | 97.456.636/0001-84 | 75.89 | S.A. DE JESUS COMERCIO DE MATERIAIS DE CONSTRUCAO - ME (COMPRASNET) | 21.896.826/0001-50 | 75.89 | 75.59 | 63.99 | [65 empty] | 1 |  |  |  | 0
HTO | CONSUMO | MATERIAIS ELÉTRICOS - CONSUMO | 26 | Material Elétrico e Eletrônico | 16/2019 | 16/2019 | 23305.005174.2019-58 | 158154 |  | 60 DIAS | NÃO SE APLICA |  | 17 | 41920 | CABO FLEXIVEL 2,5 MM² VERMELHO | CABO FLEXIVEL 2,5 MM² VERMELHO - ROLO DE 100 METROS. CONDUTOR EM FIOS DE COBRE ELETROLÍTICO, DIÂMETRO NOMINAL DO CONDUTOR IGUAL A 2,5MM, PRODUTO CERTIFICADO E APROVADO PELAS NORMAS NBR NM 247-3; 280 E 247-2. ISOLAÇÃO DE PVC SEM CHUMBO, FLEXÍVEL E EXTRADESLIZANTE, CLASSE 750V, RESISTENTE A CHAMA E QUE APRESENTE BAIXA EMISSÃO DE GASES TÓXICOS, TIPO SUPERASTIC FLEX PRYSMIAN, EQUIVALENTE E SIMILAR. MASSA LÍQUIDA MÍNIMA DE 3.2 KG/100M. | ROLO 100M | R.A.C. CUNHA - ME (COMPRASNET) | 20.240.470/0001-30 | 74.99 | REALLUZ - COMERCIO DE MATERIAIS ELETRICOS LTDA - EPP (COMPRASNET) | 97.456.636/0001-84 | 75.89 | S.A. DE JESUS COMERCIO DE MATERIAIS DE CONSTRUCAO - ME (COMPRASNET) | 21.896.826/0001-50 | 75.89 | 75.59 | 63.99 | [64 empty] | 2 | 1 |  |  |  | 0
HTO | CONSUMO | MATERIAIS ELÉTRICOS - CONSUMO | 26 | Material Elétrico e Eletrônico | 16/2019 | 16/2019 | 23305.005174.2019-58 | 158154 |  | 60 DIAS | NÃO SE APLICA |  | 18 | 41920 | CABO FLEXÍVEL 4 MM² AMARELO | CABO FLEXÍVEL 4 MM² AMARELO - ROLO DE 100 METROS. CONDUTOR EM FIOS DE COBRE ELETROLÍTICO, DIÂMETRO NOMINAL DO CONDUTOR IGUAL A 2,5MM, PRODUTO CERTIFICADO E APROVADO PELAS NORMAS NBR NM 247-3; 280 E 247-2. ISOLAÇÃO DE PVC SEM CHUMBO, FLEXÍVEL E EXTRADESLIZANTE, CLASSE 750V, RESISTENTE A CHAMA E QUE APRESENTE BAIXA EMISSÃO DE GASES TÓXICOS, TIPO SUPERASTIC FLEX PRYSMIAN, EQUIVALENTE E SIMILAR. MASSA LÍQUIDA MÍNIMA DE 4,2 KG/100M. | ROLO 100M | ELFORT IMPORTACAO E DISTRIBUICAO DE PRODUTOS LTDA - ME (COMPRASNET) | 09.213.849/0001-18 | 142.81 | GIGA MATERIAIS ELETRICOS LTDA - ME (COMPRASNET) | 14.784.795/0001-80 | 142.82 | G. P. A. GERENCIAMENTO E PROJETOS LTDA - ME (COMPRASNET) | 11.175.931/0001-47 | 142.83 | 142.82 | 75.57 | [65 empty] | 1 |  |  |  | 0
HTO | CONSUMO | MATERIAIS ELÉTRICOS - CONSUMO | 26 | Material Elétrico e Eletrônico | 16/2019 | 16/2019 | 23305.005174.2019-58 | 158154 |  | 60 DIAS | NÃO SE APLICA |  | 19 | 41920 | CABO FLEXIVEL 4 MM² AZUL | CABO FLEXIVEL 4 MM² AZUL - ROLO DE 100 METROS. CONDUTOR EM FIOS DE COBRE ELETROLÍTICO, DIÂMETRO NOMINAL DO CONDUTOR IGUAL A 2,5MM, PRODUTO CERTIFICADO E APROVADO PELAS NORMAS NBR NM 247-3; 280 E 247-2. ISOLAÇÃO DE PVC SEM CHUMBO, FLEXÍVEL E EXTRADESLIZANTE, CLASSE 750V, RESISTENTE A CHAMA E QUE APRESENTE BAIXA EMISSÃO DE GASES TÓXICOS, TIPO SUPERASTIC FLEX PRYSMIAN, EQUIVALENTE E SIMILAR. MASSA LÍQUIDA MÍNIMA DE 4,2 KG/100M. | ROLO 100M | ELFORT IMPORTACAO E DISTRIBUICAO DE PRODUTOS LTDA - ME (COMPRASNET) | 09.213.849/0001-18 | 142.81 | GIGA MATERIAIS ELETRICOS LTDA - ME (COMPRASNET) | 14.784.795/0001-80 | 142.82 | G. P. A. GERENCIAMENTO E PROJETOS LTDA - ME (COMPRASNET) | 11.175.931/0001-47 | 142.83 | 142.82 | 97.98 | [64 empty] | 1 | 1 |  |  |  | 0
HTO | CONSUMO | MATERIAIS ELÉTRICOS - CONSUMO | 26 | Material Elétrico e Eletrônico | 16/2019 | 16/2019 | 23305.005174.2019-58 | 158154 |  | 60 DIAS | NÃO SE APLICA |  | 20 | 41920 | CABO FLEXÍVEL 4 MM² BRANCO | CABO FLEXÍVEL 4 MM² BRANCO - ROLO DE 100 METROS. CONDUTOR EM FIOS DE COBRE ELETROLÍTICO, DIÂMETRO NOMINAL DO CONDUTOR IGUAL A 2,5MM, PRODUTO CERTIFICADO E APROVADO PELAS NORMAS NBR NM 247-3; 280 E 247-2. ISOLAÇÃO DE PVC SEM CHUMBO, FLEXÍVEL E EXTRADESLIZANTE, CLASSE 750V, RESISTENTE A CHAMA E QUE APRESENTE BAIXA EMISSÃO DE GASES TÓXICOS, TIPO SUPERASTIC FLEX PRYSMIAN, EQUIVALENTE E SIMILAR. MASSA LÍQUIDA MÍNIMA DE 4,2 KG/100M. | ROLO 100M | ELFORT IMPORTACAO E DISTRIBUICAO DE PRODUTOS LTDA - ME (COMPRASNET) | 09.213.849/0001-18 | 142.81 | GIGA MATERIAIS ELETRICOS LTDA - ME (COMPRASNET) | 14.784.795/0001-80 | 142.82 | G. P. A. GERENCIAMENTO E PROJETOS LTDA - ME (COMPRASNET) | 11.175.931/0001-47 | 142.83 | 142.82 | 97.98 | [64 empty] | 1 | 1 |  |  |  | 0
HTO | CONSUMO | MATERIAIS ELÉTRICOS - CONSUMO | 26 | Material Elétrico e Eletrônico | 16/2019 | 16/2019 | 23305.005174.2019-58 | 158154 |  | 60 DIAS | NÃO SE APLICA |  | 21 | 41920 | CABO FLEXÍVEL 4 MM² PRETO | CABO FLEXÍVEL 4 MM² PRETO - ROLO DE 100 METROS. CONDUTOR EM FIOS DE COBRE ELETROLÍTICO, DIÂMETRO NOMINAL DO CONDUTOR IGUAL A 2,5MM, PRODUTO CERTIFICADO E APROVADO PELAS NORMAS NBR NM 247-3; 280 E 247-2. ISOLAÇÃO DE PVC SEM CHUMBO, FLEXÍVEL E EXTRADESLIZANTE, CLASSE 750V, RESISTENTE A CHAMA E QUE APRESENTE BAIXA EMISSÃO DE GASES TÓXICOS, TIPO SUPERASTIC FLEX PRYSMIAN, EQUIVALENTE E SIMILAR. MASSA LÍQUIDA MÍNIMA DE 4,2 KG/100M. | ROLO 100M | ELFORT IMPORTACAO E DISTRIBUICAO DE PRODUTOS LTDA - ME (COMPRASNET) | 09.213.849/0001-18 | 142.81 | GIGA MATERIAIS ELETRICOS LTDA - ME (COMPRASNET) | 14.784.795/0001-80 | 142.82 | G. P. A. GERENCIAMENTO E PROJETOS LTDA - ME (COMPRASNET) | 11.175.931/0001-47 | 142.83 | 142.82 | 96.99 | [64 empty] | 1 | 1 |  |  |  | 0
HTO | CONSUMO | MATERIAIS ELÉTRICOS - CONSUMO | 26 | Material Elétrico e Eletrônico | 16/2019 | 16/2019 | 23305.005174.2019-58 | 158154 |  | 60 DIAS | NÃO SE APLICA |  | 22 | 41920 | CABO FLEXÍVEL 4 MM² VERDE | CABO FLEXÍVEL 4 MM² VERDE - ROLO DE 100 METROS. CONDUTOR EM FIOS DE COBRE ELETROLÍTICO, DIÂMETRO NOMINAL DO CONDUTOR IGUAL A 2,5MM, PRODUTO CERTIFICADO E APROVADO PELAS NORMAS NBR NM 247-3; 280 E 247-2. ISOLAÇÃO DE PVC SEM CHUMBO, FLEXÍVEL E EXTRADESLIZANTE, CLASSE 750V, RESISTENTE A CHAMA E QUE APRESENTE BAIXA EMISSÃO DE GASES TÓXICOS, TIPO SUPERASTIC FLEX PRYSMIAN, EQUIVALENTE E SIMILAR. MASSA LÍQUIDA MÍNIMA DE 4,2 KG/100M. | ROLO 100M | ELFORT IMPORTACAO E DISTRIBUICAO DE PRODUTOS LTDA - ME (COMPRASNET) | 09.213.849/0001-18 | 142.81 | GIGA MATERIAIS ELETRICOS LTDA - ME (COMPRASNET) | 14.784.795/0001-80 | 142.82 | G. P. A. GERENCIAMENTO E PROJETOS LTDA - ME (COMPRASNET) | 11.175.931/0001-47 | 142.83 | 142.82 | 97.99 | [65 empty] | 1 |  |  |  | 0
HTO | CONSUMO | MATERIAIS ELÉTRICOS - CONSUMO | 26 | Material Elétrico e Eletrônico | 16/2019 | 16/2019 | 23305.005174.2019-58 | 158154 |  | 60 DIAS | NÃO SE APLICA |  | 23 | 41920 | CABO FLEXIVEL 4 MM² VERMELHO | CABO FLEXIVEL 4 MM² VERMELHO - ROLO DE 100 METROS. CONDUTOR EM FIOS DE COBRE ELETROLÍTICO, DIÂMETRO NOMINAL DO CONDUTOR IGUAL A 2,5MM, PRODUTO CERTIFICADO E APROVADO PELAS NORMAS NBR NM 247-3; 280 E 247-2. ISOLAÇÃO DE PVC SEM CHUMBO, FLEXÍVEL E EXTRADESLIZANTE, CLASSE 750V, RESISTENTE A CHAMA E QUE APRESENTE BAIXA EMISSÃO DE GASES TÓXICOS, TIPO SUPERASTIC FLEX PRYSMIAN, EQUIVALENTE E SIMILAR. MASSA LÍQUIDA MÍNIMA DE 4,2 KG/100M. | ROLO 100M | ELFORT IMPORTACAO E DISTRIBUICAO DE PRODUTOS LTDA - ME (COMPRASNET) | 09.213.849/0001-18 | 142.81 | GIGA MATERIAIS ELETRICOS LTDA - ME (COMPRASNET) | 14.784.795/0001-80 | 142.82 | G. P. A. GERENCIAMENTO E PROJETOS LTDA - ME (COMPRASNET) | 11.175.931/0001-47 | 142.83 | 142.82 | 97.98 | [69 empty] | 0
HTO | CONSUMO | MATERIAIS ELÉTRICOS - CONSUMO | 26 | Material Elétrico e Eletrônico | 16/2019 | 16/2019 | 23305.005174.2019-58 | 158154 |  | 60 DIAS | NÃO SE APLICA |  | 24 | 41920 | CABO FLEXIVEL 6 MM² AMARELO | CABO FLEXIVEL 6 MM² AMARELO - ROLO DE 100 METROS. CONDUTOR EM FIOS DE COBRE ELETROLÍTICO, DIÂMETRO NOMINAL DO CONDUTOR IGUAL A 2,5MM, PRODUTO CERTIFICADO E APROVADO PELAS NORMAS NBR NM 247-3; 280 E 247-2. ISOLAÇÃO DE PVC SEM CHUMBO, FLEXÍVEL E EXTRADESLIZANTE, CLASSE 750V, RESISTENTE A CHAMA E QUE APRESENTE BAIXA EMISSÃO DE GASES TÓXICOS, TIPO SUPERASTIC FLEX PRYSMIAN, EQUIVALENTE E SIMILAR. MASSA LÍQUIDA MÍNIMA DE 6,7 KG/100M. | ROLO 100M | RICARDO ANTONIO DA ROCHA HECK 27210138072 (COMPRASNET) | 30.807.784/0001-25 | 217.99 | EFICILUX COMERCIO E SERVICO DE EQUIPAMENTOS ELETRICOS L (COMPRASNET) | 26.503.796/0001-99 | 243.19 | MARIA CONSUELO SOARES DA MATA - ME (COMPRASNET) | 28.697.784/0001-78 | 249.99 | 237.0567 | 178.99 | [69 empty] | 0
HTO | CONSUMO | MATERIAIS ELÉTRICOS - CONSUMO | 26 | Material Elétrico e Eletrônico | 16/2019 | 16/2019 | 23305.005174.2019-58 | 158154 |  | 60 DIAS | NÃO SE APLICA |  | 25 | 41920 | CABO FLEXIVEL 6 MM² AZUL | CABO FLEXIVEL 6 MM² AZUL - ROLO DE 100 METROS. CONDUTOR EM FIOS DE COBRE ELETROLÍTICO, DIÂMETRO NOMINAL DO CONDUTOR IGUAL A 2,5MM, PRODUTO CERTIFICADO E APROVADO PELAS NORMAS NBR NM 247-3; 280 E 247-2. ISOLAÇÃO DE PVC SEM CHUMBO, FLEXÍVEL E EXTRADESLIZANTE, CLASSE 750V, RESISTENTE A CHAMA E QUE APRESENTE BAIXA EMISSÃO DE GASES TÓXICOS, TIPO SUPERASTIC FLEX PRYSMIAN, EQUIVALENTE E SIMILAR. MASSA LÍQUIDA MÍNIMA DE 6,7 KG/100M. | ROLO 100M | RICARDO ANTONIO DA ROCHA HECK 27210138072 (COMPRASNET) | 30.807.784/0001-25 | 217.99 | EFICILUX COMERCIO E SERVICO DE EQUIPAMENTOS ELETRICOS L (COMPRASNET) | 26.503.796/0001-99 | 243.19 | MARIA CONSUELO SOARES DA MATA - ME (COMPRASNET) | 28.697.784/0001-78 | 249.99 | 237.0567 | 181.99 | [69 empty] | 0
HTO | CONSUMO | MATERIAIS ELÉTRICOS - CONSUMO | 26 | Material Elétrico e Eletrônico | 16/2019 | 16/2019 | 23305.005174.2019-58 | 158154 |  | 60 DIAS | NÃO SE APLICA |  | 26 | 41920 | CABO FLEXÍVEL 6 MM² BRANCO | CABO FLEXÍVEL 6 MM² BRANCO - ROLO DE 100 METROS. CONDUTOR EM FIOS DE COBRE ELETROLÍTICO, DIÂMETRO NOMINAL DO CONDUTOR IGUAL A 2,5MM, PRODUTO CERTIFICADO E APROVADO PELAS NORMAS NBR NM 247-3; 280 E 247-2. ISOLAÇÃO DE PVC SEM CHUMBO, FLEXÍVEL E EXTRADESLIZANTE, CLASSE 750V, RESISTENTE A CHAMA E QUE APRESENTE BAIXA EMISSÃO DE GASES TÓXICOS, TIPO SUPERASTIC FLEX PRYSMIAN, EQUIVALENTE E SIMILAR. MASSA LÍQUIDA MÍNIMA DE 6,7 KG/100M. | ROLO 100M | RICARDO ANTONIO DA ROCHA HECK 27210138072 (COMPRASNET) | 30.807.784/0001-25 | 217.99 | EFICILUX COMERCIO E SERVICO DE EQUIPAMENTOS ELETRICOS L (COMPRASNET) | 26.503.796/0001-99 | 243.19 | MARIA CONSUELO SOARES DA MATA - ME (COMPRASNET) | 28.697.784/0001-78 | 249.99 | 237.0567 | 155 | [69 empty] | 0
HTO | CONSUMO | MATERIAIS ELÉTRICOS - CONSUMO | 26 | Material Elétrico e Eletrônico | 16/2019 | 16/2019 | 23305.005174.2019-58 | 158154 |  | 60 DIAS | NÃO SE APLICA |  | 27 | 41920 | CABO FLEXÍVEL 6 MM² PRETO | CABO FLEXÍVEL 6 MM² PRETO - ROLO DE 100 METROS. CONDUTOR EM FIOS DE COBRE ELETROLÍTICO, DIÂMETRO NOMINAL DO CONDUTOR IGUAL A 2,5MM, PRODUTO CERTIFICADO E APROVADO PELAS NORMAS NBR NM 247-3; 280 E 247-2. ISOLAÇÃO DE PVC SEM CHUMBO, FLEXÍVEL E EXTRADESLIZANTE, CLASSE 750V, RESISTENTE A CHAMA E QUE APRESENTE BAIXA EMISSÃO DE GASES TÓXICOS, TIPO SUPERASTIC FLEX PRYSMIAN, EQUIVALENTE E SIMILAR. MASSA LÍQUIDA MÍNIMA DE 6,7 KG/100M. | ROLO 100M | RICARDO ANTONIO DA ROCHA HECK 27210138072 (COMPRASNET) | 30.807.784/0001-25 | 217.99 | EFICILUX COMERCIO E SERVICO DE EQUIPAMENTOS ELETRICOS L (COMPRASNET) | 26.503.796/0001-99 | 243.19 | MARIA CONSUELO SOARES DA MATA - ME (COMPRASNET) | 28.697.784/0001-78 | 249.99 | 237.0567 | 181.99 | [69 empty] | 0
HTO | CONSUMO | MATERIAIS ELÉTRICOS - CONSUMO | 26 | Material Elétrico e Eletrônico | 16/2019 | 16/2019 | 23305.005174.2019-58 | 158154 |  | 60 DIAS | NÃO SE APLICA |  | 28 | 41920 | CABO FLEXÍVEL 6 MM² VERDE | CABO FLEXÍVEL 6 MM² VERDE - ROLO DE 100 METROS. CONDUTOR EM FIOS DE COBRE ELETROLÍTICO, DIÂMETRO NOMINAL DO CONDUTOR IGUAL A 2,5MM, PRODUTO CERTIFICADO E APROVADO PELAS NORMAS NBR NM 247-3; 280 E 247-2. ISOLAÇÃO DE PVC SEM CHUMBO, FLEXÍVEL E EXTRADESLIZANTE, CLASSE 750V, RESISTENTE A CHAMA E QUE APRESENTE BAIXA EMISSÃO DE GASES TÓXICOS, TIPO SUPERASTIC FLEX PRYSMIAN, EQUIVALENTE E SIMILAR. MASSA LÍQUIDA MÍNIMA DE 6,7 KG/100M. | ROLO 100M | RICARDO ANTONIO DA ROCHA HECK 27210138072 (COMPRASNET) | 30.807.784/0001-25 | 217.99 | EFICILUX COMERCIO E SERVICO DE EQUIPAMENTOS ELETRICOS L (COMPRASNET) | 26.503.796/0001-99 | 243.19 | MARIA CONSUELO SOARES DA MATA - ME (COMPRASNET) | 28.697.784/0001-78 | 249.99 | 237.0567 | 181.99 | [69 empty] | 0
HTO | CONSUMO | MATERIAIS ELÉTRICOS - CONSUMO | 26 | Material Elétrico e Eletrônico | 16/2019 | 16/2019 | 23305.005174.2019-58 | 158154 |  | 60 DIAS | NÃO SE APLICA |  | 29 | 41920 | CABO FLEXIVEL 6 MM² VERMELHO | CABO FLEXIVEL 6 MM² VERMELHO - ROLO DE 100 METROS. CONDUTOR EM FIOS DE COBRE ELETROLÍTICO, DIÂMETRO NOMINAL DO CONDUTOR IGUAL A 2,5MM, PRODUTO CERTIFICADO E APROVADO PELAS NORMAS NBR NM 247-3; 280 E 247-2. ISOLAÇÃO DE PVC SEM CHUMBO, FLEXÍVEL E EXTRADESLIZANTE, CLASSE 750V, RESISTENTE A CHAMA E QUE APRESENTE BAIXA EMISSÃO DE GASES TÓXICOS, TIPO SUPERASTIC FLEX PRYSMIAN, EQUIVALENTE E SIMILAR. MASSA LÍQUIDA MÍNIMA DE 6,7 KG/100M. | ROLO 100M | RICARDO ANTONIO DA ROCHA HECK 27210138072 (COMPRASNET) | 30.807.784/0001-25 | 217.99 | EFICILUX COMERCIO E SERVICO DE EQUIPAMENTOS ELETRICOS L (COMPRASNET) | 26.503.796/0001-99 | 243.19 | MARIA CONSUELO SOARES DA MATA - ME (COMPRASNET) | 28.697.784/0001-78 | 249.99 | 237.0567 | 181.99 | [69 empty] | 0
HTO | CONSUMO | MATERIAIS ELÉTRICOS - CONSUMO | 26 | Material Elétrico e Eletrônico | 16/2019 | 16/2019 | 23305.005174.2019-58 | 158154 |  | 60 DIAS | NÃO SE APLICA |  | 30 | 41920 | CABO FLEXIVEL 10 MM² AZUL | CABO FLEXIVEL 10 MM² AZUL - ROLO DE 100 METROS. CONDUTOR EM FIOS DE COBRE ELETROLÍTICO, DIÂMETRO NOMINAL DO CONDUTOR IGUAL A 2,5MM, PRODUTO CERTIFICADO E APROVADO PELAS NORMAS NBR NM 247-3; 280 E 247-2. ISOLAÇÃO DE PVC SEM CHUMBO, FLEXÍVEL E EXTRADESLIZANTE, CLASSE 750V, RESISTENTE A CHAMA E QUE APRESENTE BAIXA EMISSÃO DE GASES TÓXICOS, TIPO SUPERASTIC FLEX PRYSMIAN, EQUIVALENTE E SIMILAR. MASSA LÍQUIDA MÍNIMA DE 10.6 KG/100M. | ROLO 100M | CARLOS MENESES GOMES SERVICOS E COMERCIO MATERIAL DE CO (COMPRASNET) | 32.080.334/0001-09 | 399 | RIOMAIS COMERCIO E SERVICOS - EIRELI - - EPP (COMPRASNET) | 21.251.362/0001-25 | 434.07 | ROSENEI DA SILVA REIS (COMPRASNET) | 29.760.831/0001-43 | 435.5 | 422.8567 | 329.99 | [69 empty] | 0
HTO | CONSUMO | MATERIAIS ELÉTRICOS - CONSUMO | 26 | Material Elétrico e Eletrônico | 16/2019 | 16/2019 | 23305.005174.2019-58 | 158154 |  | 60 DIAS | NÃO SE APLICA |  | 31 | 41920 | CABO FLEXIVEL 10 MM² BRANCO | CABO FLEXIVEL 10 MM² BRANCO - ROLO DE 100 METROS. CONDUTOR EM FIOS DE COBRE ELETROLÍTICO, DIÂMETRO NOMINAL DO CONDUTOR IGUAL A 2,5MM, PRODUTO CERTIFICADO E APROVADO PELAS NORMAS NBR NM 247-3; 280 E 247-2. ISOLAÇÃO DE PVC SEM CHUMBO, FLEXÍVEL E EXTRADESLIZANTE, CLASSE 750V, RESISTENTE A CHAMA E QUE APRESENTE BAIXA EMISSÃO DE GASES TÓXICOS, TIPO SUPERASTIC FLEX PRYSMIAN, EQUIVALENTE E SIMILAR. MASSA LÍQUIDA MÍNIMA DE 10.6 KG/100M. | ROLO 100M | CARLOS MENESES GOMES SERVICOS E COMERCIO MATERIAL DE CO (COMPRASNET) | 32.080.334/0001-09 | 399 | RIOMAIS COMERCIO E SERVICOS - EIRELI - - EPP (COMPRASNET) | 21.251.362/0001-25 | 434.07 | ROSENEI DA SILVA REIS (COMPRASNET) | 29.760.831/0001-43 | 435.5 | 422.8567 | 253 | [69 empty] | 0
HTO | CONSUMO | MATERIAIS ELÉTRICOS - CONSUMO | 26 | Material Elétrico e Eletrônico | 16/2019 | 16/2019 | 23305.005174.2019-58 | 158154 |  | 60 DIAS | NÃO SE APLICA |  | 32 | 41920 | CABO FLEXIVEL 10 MM² PRETO | CABO FLEXIVEL 10 MM² PRETO - ROLO DE 100 METROS. CONDUTOR EM FIOS DE COBRE ELETROLÍTICO, DIÂMETRO NOMINAL DO CONDUTOR IGUAL A 2,5MM, PRODUTO CERTIFICADO E APROVADO PELAS NORMAS NBR NM 247-3; 280 E 247-2. ISOLAÇÃO DE PVC SEM CHUMBO, FLEXÍVEL E EXTRADESLIZANTE, CLASSE 750V, RESISTENTE A CHAMA E QUE APRESENTE BAIXA EMISSÃO DE GASES TÓXICOS, TIPO SUPERASTIC FLEX PRYSMIAN, EQUIVALENTE E SIMILAR. MASSA LÍQUIDA MÍNIMA DE 10.6 KG/100M. | ROLO 100M | CARLOS MENESES GOMES SERVICOS E COMERCIO MATERIAL DE CO (COMPRASNET) | 32.080.334/0001-09 | 399 | RIOMAIS COMERCIO E SERVICOS - EIRELI - - EPP (COMPRASNET) | 21.251.362/0001-25 | 434.07 | ROSENEI DA SILVA REIS (COMPRASNET) | 29.760.831/0001-43 | 435.5 | 422.8567 | 256 | [69 empty] | 0
HTO | CONSUMO | MATERIAIS ELÉTRICOS - CONSUMO | 26 | Material Elétrico e Eletrônico | 16/2019 | 16/2019 | 23305.005174.2019-58 | 158154 |  | 60 DIAS | NÃO SE APLICA |  | 33 | 41920 | CABO FLEXIVEL 10 MM² VERDE | CABO FLEXIVEL 10 MM² VERDE - ROLO DE 100 METROS. CONDUTOR EM FIOS DE COBRE ELETROLÍTICO, DIÂMETRO NOMINAL DO CONDUTOR IGUAL A 2,5MM, PRODUTO CERTIFICADO E APROVADO PELAS NORMAS NBR NM 247-3; 280 E 247-2. ISOLAÇÃO DE PVC SEM CHUMBO, FLEXÍVEL E EXTRADESLIZANTE, CLASSE 750V, RESISTENTE A CHAMA E QUE APRESENTE BAIXA EMISSÃO DE GASES TÓXICOS, TIPO SUPERASTIC FLEX PRYSMIAN, EQUIVALENTE E SIMILAR. MASSA LÍQUIDA MÍNIMA DE 10.6 KG/100M. | ROLO 100M | CARLOS MENESES GOMES SERVICOS E COMERCIO MATERIAL DE CO (COMPRASNET) | 32.080.334/0001-09 | 399 | RIOMAIS COMERCIO E SERVICOS - EIRELI - - EPP (COMPRASNET) | 21.251.362/0001-25 | 434.07 | ROSENEI DA SILVA REIS (COMPRASNET) | 29.760.831/0001-43 | 435.5 | 422.8567 | 256 | [69 empty] | 0
HTO | CONSUMO | MATERIAIS ELÉTRICOS - CONSUMO | 26 | Material Elétrico e Eletrônico | 16/2019 | 16/2019 | 23305.005174.2019-58 | 158154 |  | 60 DIAS | NÃO SE APLICA |  | 34 | 41920 | CABO FLEXIVEL 10 MM² VERMELHO | CABO FLEXIVEL 10 MM² VERMELHO - ROLO DE 100 METROS. CONDUTOR EM FIOS DE COBRE ELETROLÍTICO, DIÂMETRO NOMINAL DO CONDUTOR IGUAL A 2,5MM, PRODUTO CERTIFICADO E APROVADO PELAS NORMAS NBR NM 247-3; 280 E 247-2. ISOLAÇÃO DE PVC SEM CHUMBO, FLEXÍVEL E EXTRADESLIZANTE, CLASSE 750V, RESISTENTE A CHAMA E QUE APRESENTE BAIXA EMISSÃO DE GASES TÓXICOS, TIPO SUPERASTIC FLEX PRYSMIAN, EQUIVALENTE E SIMILAR. MASSA LÍQUIDA MÍNIMA DE 10.6 KG/100M. | ROLO 100M | CARLOS MENESES GOMES SERVICOS E COMERCIO MATERIAL DE CO (COMPRASNET) | 32.080.334/0001-09 | 399 | RIOMAIS COMERCIO E SERVICOS - EIRELI - - EPP (COMPRASNET) | 21.251.362/0001-25 | 434.07 | ROSENEI DA SILVA REIS (COMPRASNET) | 29.760.831/0001-43 | 435.5 | 422.8567 | 256 | [69 empty] | 0
HTO | CONSUMO | MATERIAIS ELÉTRICOS - CONSUMO | 26 | Material Elétrico e Eletrônico | 16/2019 | 16/2019 | 23305.005174.2019-58 | 158154 |  | 60 DIAS | NÃO SE APLICA |  | 35 | 41920 | CABO FLEXÍVEL 16 MM² AZUL | CABO FLEXÍVEL 16 MM² AZUL - ROLO DE 100 METROS. CONDUTOR EM FIOS DE COBRE ELETROLÍTICO, DIÂMETRO NOMINAL DO CONDUTOR IGUAL A 2,5MM, PRODUTO CERTIFICADO E APROVADO PELAS NORMAS NBR NM 247-3; 280 E 247-2. ISOLAÇÃO DE PVC SEM CHUMBO, FLEXÍVEL E EXTRADESLIZANTE, CLASSE 750V, RESISTENTE A CHAMA E QUE APRESENTE BAIXA EMISSÃO DE GASES TÓXICOS, TIPO SUPERASTIC FLEX PRYSMIAN, EQUIVALENTE E SIMILAR. MASSA LÍQUIDA MÍNIMA DE 16,2 KG/100M. | ROLO 100M | R.E. DA SILVA E SILVA LTDA (COMPRASNET) | 29.765.537/0001-24 | 513.68 | GONJES EDIFICACOES E COMERCIO LTDA - ME (COMPRASNET) | 18.159.148/0001-39 | 529.99 | RICARDO ANTONIO DA ROCHA HECK 27210138072 (COMPRASNET) | 30.807.784/0001-25 | 530 | 524.5567 | 443.93 | [69 empty] | 0
HTO | CONSUMO | MATERIAIS ELÉTRICOS - CONSUMO | 26 | Material Elétrico e Eletrônico | 16/2019 | 16/2019 | 23305.005174.2019-58 | 158154 |  | 60 DIAS | NÃO SE APLICA |  | 36 | 41920 | CABO FLEXÍVEL 16 MM² BRANCO | CABO FLEXÍVEL 16 MM² BRANCO - ROLO DE 100 METROS. CONDUTOR EM FIOS DE COBRE ELETROLÍTICO, DIÂMETRO NOMINAL DO CONDUTOR IGUAL A 2,5MM, PRODUTO CERTIFICADO E APROVADO PELAS NORMAS NBR NM 247-3; 280 E 247-2. ISOLAÇÃO DE PVC SEM CHUMBO, FLEXÍVEL E EXTRADESLIZANTE, CLASSE 750V, RESISTENTE A CHAMA E QUE APRESENTE BAIXA EMISSÃO DE GASES TÓXICOS, TIPO SUPERASTIC FLEX PRYSMIAN, EQUIVALENTE E SIMILAR. MASSA LÍQUIDA MÍNIMA DE 16,2 KG/100M. | ROLO 100M | R.E. DA SILVA E SILVA LTDA (COMPRASNET) | 29.765.537/0001-24 | 513.68 | GONJES EDIFICACOES E COMERCIO LTDA - ME (COMPRASNET) | 18.159.148/0001-39 | 529.99 | RICARDO ANTONIO DA ROCHA HECK 27210138072 (COMPRASNET) | 30.807.784/0001-25 | 530 | 524.5567 | 475.7 | [69 empty] | 0
HTO | CONSUMO | MATERIAIS ELÉTRICOS - CONSUMO | 26 | Material Elétrico e Eletrônico | 16/2019 | 16/2019 | 23305.005174.2019-58 | 158154 |  | 60 DIAS | NÃO SE APLICA |  | 37 | 41920 | CABO FLEXÍVEL 16 MM² PRETO | CABO FLEXÍVEL 16 MM² PRETO - ROLO DE 100 METROS. CONDUTOR EM FIOS DE COBRE ELETROLÍTICO, DIÂMETRO NOMINAL DO CONDUTOR IGUAL A 2,5MM, PRODUTO CERTIFICADO E APROVADO PELAS NORMAS NBR NM 247-3; 280 E 247-2. ISOLAÇÃO DE PVC SEM CHUMBO, FLEXÍVEL E EXTRADESLIZANTE, CLASSE 750V, RESISTENTE A CHAMA E QUE APRESENTE BAIXA EMISSÃO DE GASES TÓXICOS, TIPO SUPERASTIC FLEX PRYSMIAN, EQUIVALENTE E SIMILAR. MASSA LÍQUIDA MÍNIMA DE 16,2 KG/100M. | ROLO 100M | R.E. DA SILVA E SILVA LTDA (COMPRASNET) | 29.765.537/0001-24 | 513.68 | GONJES EDIFICACOES E COMERCIO LTDA - ME (COMPRASNET) | 18.159.148/0001-39 | 529.99 | RICARDO ANTONIO DA ROCHA HECK 27210138072 (COMPRASNET) | 30.807.784/0001-25 | 530 | 524.5567 | 398.75 | [69 empty] | 0
HTO | CONSUMO | MATERIAIS ELÉTRICOS - CONSUMO | 26 | Material Elétrico e Eletrônico | 16/2019 | 16/2019 | 23305.005174.2019-58 | 158154 |  | 60 DIAS | NÃO SE APLICA |  | 38 | 41920 | CABO FLEXÍVEL 16 MM² VERDE | CABO FLEXÍVEL 16 MM² VERDE - ROLO DE 100 METROS. CONDUTOR EM FIOS DE COBRE ELETROLÍTICO, DIÂMETRO NOMINAL DO CONDUTOR IGUAL A 2,5MM, PRODUTO CERTIFICADO E APROVADO PELAS NORMAS NBR NM 247-3; 280 E 247-2. ISOLAÇÃO DE PVC SEM CHUMBO, FLEXÍVEL E EXTRADESLIZANTE, CLASSE 750V, RESISTENTE A CHAMA E QUE APRESENTE BAIXA EMISSÃO DE GASES TÓXICOS, TIPO SUPERASTIC FLEX PRYSMIAN, EQUIVALENTE E SIMILAR. MASSA LÍQUIDA MÍNIMA DE 16,2 KG/100M. | ROLO 100M | R.E. DA SILVA E SILVA LTDA (COMPRASNET) | 29.765.537/0001-24 | 513.68 | GONJES EDIFICACOES E COMERCIO LTDA - ME (COMPRASNET) | 18.159.148/0001-39 | 529.99 | RICARDO ANTONIO DA ROCHA HECK 27210138072 (COMPRASNET) | 30.807.784/0001-25 | 530 | 524.5567 | 475.67 | [69 empty] | 0
HTO | CONSUMO | MATERIAIS ELÉTRICOS - CONSUMO | 26 | Material Elétrico e Eletrônico | 16/2019 | 16/2019 | 23305.005174.2019-58 | 158154 |  | 60 DIAS | NÃO SE APLICA |  | 39 | 41920 | CABO FLEXÍVEL 16 MM² VERMELHO | CABO FLEXÍVEL 16 MM² VERMELHO - ROLO DE 100 METROS. CONDUTOR EM FIOS DE COBRE ELETROLÍTICO, DIÂMETRO NOMINAL DO CONDUTOR IGUAL A 2,5MM, PRODUTO CERTIFICADO E APROVADO PELAS NORMAS NBR NM 247-3; 280 E 247-2. ISOLAÇÃO DE PVC SEM CHUMBO, FLEXÍVEL E EXTRADESLIZANTE, CLASSE 750V, RESISTENTE A CHAMA E QUE APRESENTE BAIXA EMISSÃO DE GASES TÓXICOS, TIPO SUPERASTIC FLEX PRYSMIAN, EQUIVALENTE E SIMILAR. MASSA LÍQUIDA MÍNIMA DE 16,2 KG/100M. | ROLO 100M | R.E. DA SILVA E SILVA LTDA (COMPRASNET) | 29.765.537/0001-24 | 513.68 | GONJES EDIFICACOES E COMERCIO LTDA - ME (COMPRASNET) | 18.159.148/0001-39 | 529.99 | RICARDO ANTONIO DA ROCHA HECK 27210138072 (COMPRASNET) | 30.807.784/0001-25 | 530 | 524.5567 | 475.79 | [69 empty] | 0
HTO | CONSUMO | MATERIAIS ELÉTRICOS - CONSUMO | 26 | Material Elétrico e Eletrônico | 16/2019 | 16/2019 | 23305.005174.2019-58 | 158154 |  | 60 DIAS | NÃO SE APLICA |  | 40 | 41920 | CABO FLEXÍVEL 25 MM² AZUL | CABO FLEXÍVEL 25 MM² AZUL - ROLO DE 100 METROS. CONDUTOR EM FIOS DE COBRE ELETROLÍTICO, DIÂMETRO NOMINAL DO CONDUTOR IGUAL A 2,5MM, PRODUTO CERTIFICADO E APROVADO PELAS NORMAS NBR NM 247-3; 280 E 247-2. ISOLAÇÃO DE PVC SEM CHUMBO, FLEXÍVEL E EXTRADESLIZANTE, CLASSE 750V, RESISTENTE A CHAMA E QUE APRESENTE BAIXA EMISSÃO DE GASES TÓXICOS, TIPO SUPERASTIC FLEX PRYSMIAN, EQUIVALENTE E SIMILAR. MASSA LÍQUIDA MÍNIMA DE 25,4 KG/100M. | ROLO 100M | VOLT MATERIAIS ELETRICOS EIRELI - ME (COMPRASNET) | 26.507.653/0001-55 | 1099.99 | EMETEC COMERCIAL E INSTALADORA LTDA - EPP (COMPRASNET) | 91.243.790/0001-91 | 1100 | GIGA MATERIAIS ELETRICOS LTDA - ME (COMPRASNET) | 14.784.795/0001-80 | 1100 | 1099.9967 | 679.86 | [69 empty] | 0
HTO | CONSUMO | MATERIAIS ELÉTRICOS - CONSUMO | 26 | Material Elétrico e Eletrônico | 16/2019 | 16/2019 | 23305.005174.2019-58 | 158154 |  | 60 DIAS | NÃO SE APLICA |  | 41 | 41920 | CABO FLEXÍVEL 25 MM² PRETO | CABO FLEXÍVEL 25 MM² PRETO - ROLO DE 100 METROS. CONDUTOR EM FIOS DE COBRE ELETROLÍTICO, DIÂMETRO NOMINAL DO CONDUTOR IGUAL A 2,5MM, PRODUTO CERTIFICADO E APROVADO PELAS NORMAS NBR NM 247-3; 280 E 247-2. ISOLAÇÃO DE PVC SEM CHUMBO, FLEXÍVEL E EXTRADESLIZANTE, CLASSE 750V, RESISTENTE A CHAMA E QUE APRESENTE BAIXA EMISSÃO DE GASES TÓXICOS, TIPO SUPERASTIC FLEX PRYSMIAN, EQUIVALENTE E SIMILAR. MASSA LÍQUIDA MÍNIMA DE 25,4 KG/100M. | ROLO 100M | VOLT MATERIAIS ELETRICOS EIRELI - ME (COMPRASNET) | 26.507.653/0001-55 | 1099.99 | EMETEC COMERCIAL E INSTALADORA LTDA - EPP (COMPRASNET) | 91.243.790/0001-91 | 1100 | GIGA MATERIAIS ELETRICOS LTDA - ME (COMPRASNET) | 14.784.795/0001-80 | 1100 | 1099.9967 | 599.45 | [69 empty] | 0
HTO | CONSUMO | MATERIAIS ELÉTRICOS - CONSUMO | 26 | Material Elétrico e Eletrônico | 16/2019 | 16/2019 | 23305.005174.2019-58 | 158154 |  | 60 DIAS | NÃO SE APLICA |  | 42 | 41920 | CABO FLEXÍVEL 25 MM² VERDE | CABO FLEXÍVEL 25 MM² VERDE - ROLO DE 100 METROS. CONDUTOR EM FIOS DE COBRE ELETROLÍTICO, DIÂMETRO NOMINAL DO CONDUTOR IGUAL A 2,5MM, PRODUTO CERTIFICADO E APROVADO PELAS NORMAS NBR NM 247-3; 280 E 247-2. ISOLAÇÃO DE PVC SEM CHUMBO, FLEXÍVEL E EXTRADESLIZANTE, CLASSE 750V, RESISTENTE A CHAMA E QUE APRESENTE BAIXA EMISSÃO DE GASES TÓXICOS, TIPO SUPERASTIC FLEX PRYSMIAN, EQUIVALENTE E SIMILAR. MASSA LÍQUIDA MÍNIMA DE 25,4 KG/100M. | ROLO 100M | VOLT MATERIAIS ELETRICOS EIRELI - ME (COMPRASNET) | 26.507.653/0001-55 | 1099.99 | EMETEC COMERCIAL E INSTALADORA LTDA - EPP (COMPRASNET) | 91.243.790/0001-91 | 1100 | GIGA MATERIAIS ELETRICOS LTDA - ME (COMPRASNET) | 14.784.795/0001-80 | 1100 | 1099.9967 | 599.45 | [69 empty] | 0
HTO | CONSUMO | MATERIAIS ELÉTRICOS - CONSUMO | 26 | Material Elétrico e Eletrônico | 16/2019 | 16/2019 | 23305.005174.2019-58 | 158154 |  | 60 DIAS | NÃO SE APLICA |  | 43 | 41920 | CABO FLEXÍVEL 25 MM² VERMELHO | CABO FLEXÍVEL 25 MM² VERMELHO - ROLO DE 100 METROS. CONDUTOR EM FIOS DE COBRE ELETROLÍTICO, DIÂMETRO NOMINAL DO CONDUTOR IGUAL A 2,5MM, PRODUTO CERTIFICADO E APROVADO PELAS NORMAS NBR NM 247-3; 280 E 247-2. ISOLAÇÃO DE PVC SEM CHUMBO, FLEXÍVEL E EXTRADESLIZANTE, CLASSE 750V, RESISTENTE A CHAMA E QUE APRESENTE BAIXA EMISSÃO DE GASES TÓXICOS, TIPO SUPERASTIC FLEX PRYSMIAN, EQUIVALENTE E SIMILAR. MASSA LÍQUIDA MÍNIMA DE 25,4 KG/100M. | ROLO 100M | VOLT MATERIAIS ELETRICOS EIRELI - ME (COMPRASNET) | 26.507.653/0001-55 | 1099.99 | EMETEC COMERCIAL E INSTALADORA LTDA - EPP (COMPRASNET) | 91.243.790/0001-91 | 1100 | GIGA MATERIAIS ELETRICOS LTDA - ME (COMPRASNET) | 14.784.795/0001-80 | 1100 | 1099.9967 | 660 | [69 empty] | 0
HTO | CONSUMO | MATERIAIS ELÉTRICOS - CONSUMO | 26 | Material Elétrico e Eletrônico | 16/2019 | 16/2019 | 23305.005174.2019-58 | 158154 |  | 60 DIAS | NÃO SE APLICA |  | 44 | 41920 | CABO PP 4 X 2,5 MM² | CABO PP 4 X 2,5 MM² - ROLO DE 100 METROS. NORMA: NBR 13249. CONDUTOR FLEXÍVEL FORMADO DE FIOS DE COBRE NU (CLASSE 5). ISOLAÇÃO: COMPOSTO TERMOPLÁSTICO DE PVC FLEXÍVEL TIPO BWF. ENCHIMENTO TERMOPLÁSTICO. COBERTURA: COMPOSTO TERMOPLÁSTICO DE PVC FLEXÍVEL TIPO ST1. CARACTERÍSTICAS: EXCELENTE RESISTÊNCIA MECÂNICA À ABRASÃO E BOA FLEXIBILIDADE. APLICAÇÕES: RECOMENDADO PARA LIGAÇÕES DE APARELHOS ELETRODOMÉSTICOS E DE OFICINA EM GERAL. TENSÃO DE ISOLAMENTO: 450/750V. PRODUTO CERTIFICADO PELO INMETRO, TEMPERA MOLE. | ROLO 100M | 0MARIO SERGIO CASLINI CONSTRUTORA (COMPRASNET) | 19.099.184/0001-17 | 493.8 | T G A MATERIAL DE CONSTRUÇÃO LTDA (COMPRASNET) | 24.120.896/0001-00 | 419 | MORK SOLAR - PRODUTOS E SERVICOS ELETRICOS LTDA - ME (COMPRASNET) | 24.616.322/0001-28 | 424.81 | 445.87 | 319.55 | [64 empty] | 2 |  |  |  |  | 0
HTO | CONSUMO | MATERIAIS ELÉTRICOS - CONSUMO | 26 | Material Elétrico e Eletrônico | 16/2019 | 16/2019 | 23305.005174.2019-58 | 158154 |  | 60 DIAS | NÃO SE APLICA |  | 45 | 35424 | CAIXA DE TOMADA ARSTOP | CAIXA DE TOMADA ARSTOP - CORRENTE NOMINAL 20 A; TENSÃO NOMINAL 220/380/440 V; APLICAÇÃO: AR CONDICIONADO; MATERIAL TERMOPLÁSTICO NA COR BRANCA; PARA SOBREPOR COM DISJUNTOR; COMPONENTES: 1 TOMADA PARA AR CONDICIONADO; DISJUNTOR: DIN BIPOLAR; DE ACORDO COM NORAMAS NBR 14136, IEC 60898 E 60947. | UNID | SUL.COM ATACADO E VAREJO LTDA - EPP (COMPRASNET) | 26.469.541/0001-57 | 15 | NAUIRES ANTONIO DOS SANTOS 52286967687 (COMPRASNET) | 28.806.187/0001-34 | 15.14 | THIAGO TELLES PEREIRA ME (COMPRASNET) | 05.743.514/0001-50 | 17.97 | 16.0367 | 16.0367 | [65 empty] | 20 |  |  |  | 0
HTO | CONSUMO | MATERIAIS ELÉTRICOS - CONSUMO | 26 | Material Elétrico e Eletrônico | 16/2019 | 16/2019 | 23305.005174.2019-58 | 158154 |  | 60 DIAS | NÃO SE APLICA |  | 46 | 67377 | CALHA PARA LÂMPADAS TUBULARES (2 X 40W) | CALHA PARA LÂMPADAS TUBULARES (2 X 40W) - PARA 2 LÂMPADAS TUBULARES DE 120CM (POTÊNCIA: 2 X 40W); TIPO: CALHA PARA SOBREPOR; CORPO EM CHAPA DE AÇO CARBONO FOSFATIZADA, PINTURA ELETROSTÁTICA NA COR BRANCA E REFLETOR FACETADO EM ALUMÍNIO ANODIZADO. COMPATIBILIDADE COM AS SEGUINTES LÂMPADAS: LED TUBULAR T8 E FLUORESCENTE TUBULAR T8/T10. | UNID | DELVALLE MATERIAIS ELETRICOS LTDA - ME (COMPRASNET) | 37.227.550/0001-58 | 11.68 | ELETRO AREA DISTRIB DE MOTORES BOMBAS E MATE ELETR (COMPRASNET) | 27.882.215/0001-30 | 11.79 | V.B. MATERIAIS ELETRICOS EIRELI - ME (COMPRASNET) | 27.675.543/0001-65 | 11.8 | 11.7567 | 11.7567 | [65 empty] | 5 |  |  |  | 0
HTO | CONSUMO | MATERIAIS ELÉTRICOS - CONSUMO | 26 | Material Elétrico e Eletrônico | 16/2019 | 16/2019 | 23305.005174.2019-58 | 158154 |  | 60 DIAS | NÃO SE APLICA |  | 47 | 380389 | CARREGADOR DE PILHA E BATERIA | CARREGADOR DE PILHA E BATERIA: VOLTAGEM: BIVOLT (110 / 220 VOLTS); CARREGAR: BATERIAS 9V, PILHAS AA E AAA (NI MH RECARREGÁVEIS); LUZ INDICADORA DE CARGA; POTÊNCIA: 2,5W; FREQUÊNCIA DE ENTRADA: 50/60 HZ; TEMPORIZADOR PARA INTERRUPÇÃO DA CARGA; DETECÇÃO DE PILHA ALCALINA; MONITORAMENTO DE VOLTAGEM; 2 CANAIS DE CARGAS INDEPENDENTES; 4 PILHAS RECARREGÁVEIS AA INCLUSAS; GARANTIA MÍNIMA DE 3 MESES. MODELO DE REFERÊNCIA: CARREGADOR DE PILHAS E BATERIA FLEXGOLD FX-C03-4P BIVOLT 7967, DE MESMA EQUIVALÊNCIA TÉCNICA OU DE MELHOR QUALIDADE. | UNID | L.H.GONCALVES COMPONENTES ELETRONICOS - EPP (COMPRASNET) | 08.288.901/0001-32 | 53.71 | DANILO SILVA MACIEL (COMPRASNET) | 22.184.547/0001-27 | 53.86 | Hayamax Distribuidora Produtos Eletrônicos Ltda | 01.725.627/0005-04 | 54.78 | 54.1167 | 24.33 | [65 empty] | 2 |  |  |  | 0
HTO | CONSUMO | MATERIAIS ELÉTRICOS - CONSUMO | 26 | Material Elétrico e Eletrônico | 16/2019 | 16/2019 | 23305.005174.2019-58 | 158154 |  | 60 DIAS | NÃO SE APLICA |  | 48 | 150537 | DISJUNTOR BIPOLAR 16A | DISJUNTOR BIPOLAR 16A - DISJUNTOR BAIXA TENSAO PADRÃO DIN; FUNCIONAMENTO TERMOMAGNETICO; 2 POLOS; CORRENTE NOMINAL 16A; CAPACIDADE INTERRUPCAO SIMETRICA 5KA NORMAS TECNICAS IEC 60947-2 NBR NM 60898-1; CARACTERISTICAS ADICIONAIS FIXACAO EM TRILHO DIN 35 MM; TIPO MINI; CURVA DE DISPARO C; FABRICADO EM MATERIAL TERMOPFIXO DE ALTA PERFORMANCE; COM CERTIFICAÇÃO DO INMETRO CLASSE 1, VIDA UTIL 20.000 ATUAÇÕES. | UNID | DILUZ COMERCIO DE MATERIAIS ELETRICOS LTDA - EPP (COMPRASNET) | 11.997.015/0001-92 | 21.8 | LUZ & CIA EIRELI (COMPRASNET) | 31.075.299/0001-77 | 22 | SUL.COM ATACADO E VAREJO LTDA - EPP (COMPRASNET) | 26.469.541/0001-57 | 26.37 | 23.39 | 18.96 | [65 empty] | 6 |  |  |  | 0
HTO | CONSUMO | MATERIAIS ELÉTRICOS - CONSUMO | 26 | Material Elétrico e Eletrônico | 16/2019 | 16/2019 | 23305.005174.2019-58 | 158154 |  | 60 DIAS | NÃO SE APLICA |  | 49 | 150537 | DISJUNTOR BIPOLAR 20A | DISJUNTOR BIPOLAR 20A - DISJUNTOR BAIXA TENSAO PADRÃO DIN; FUNCIONAMENTO TERMOMAGNETICO; 2 POLOS; CORRENTE NOMINAL 20A; CAPACIDADE INTERRUPCAO SIMETRICA 5KA NORMAS TECNICAS IEC 60947-2 NBR NM 60898-1; CARACTERISTICAS ADICIONAIS FIXACAO EM TRILHO DIN 35 MM; TIPO MINI; CURVA DE DISPARO C; FABRICADO EM MATERIAL TERMOPFIXO DE ALTA PERFORMANCE; COM CERTIFICAÇÃO DO INMETRO CLASSE 1, VIDA UTIL 20.000 ATUAÇÕES. | UNID | RG COMERCIO E MATERIAIS EIRELI - ME (COMPRASNET) | 19.571.002/0001-69 | 28.2 | Sodimac Brasil Participacoes Ltda | 17.873.677/0001-37 | 29.9 | Copafer Comercial Ltda | 55.728.224/0001-06 | 26.54 | 28.2133 | 18.75 | [65 empty] | 6 |  |  |  | 0
HTO | CONSUMO | MATERIAIS ELÉTRICOS - CONSUMO | 26 | Material Elétrico e Eletrônico | 16/2019 | 16/2019 | 23305.005174.2019-58 | 158154 |  | 60 DIAS | NÃO SE APLICA |  | 50 | 150537 | DISJUNTOR BIPOLAR 25A | DISJUNTOR BIPOLAR 25A - DISJUNTOR BAIXA TENSAO PADRÃO DIN; FUNCIONAMENTO TERMOMAGNETICO; 2 POLOS; CORRENTE NOMINAL 25A; CAPACIDADE INTERRUPCAO SIMETRICA 5KA NORMAS TECNICAS IEC 60947-2 NBR NM 60898-1; CARACTERISTICAS ADICIONAIS FIXACAO EM TRILHO DIN 35 MM; TIPO MINI; CURVA DE DISPARO C; FABRICADO EM MATERIAL TERMOPFIXO DE ALTA PERFORMANCE; COM CERTIFICAÇÃO DO INMETRO CLASSE 1, VIDA UTIL 20.000 ATUAÇÕES. | UNID | TRATO FEITO CONSTRUCAO CIVIL - EIRELI - ME (COMPRASNET) | 21.721.129/0001-69 | 32 | B2W - Companhia Digital (Submarino.com.br) | 00.776.574/0006-60 | 31.99 | CNova Comércio Eletrônico S/A (Ponto Frio.com) | 07.170.938/0001-07 | 34.58 | 32.8567 | 18.9 | [65 empty] | 6 |  |  |  | 0
HTO | CONSUMO | MATERIAIS ELÉTRICOS - CONSUMO | 26 | Material Elétrico e Eletrônico | 16/2019 | 16/2019 | 23305.005174.2019-58 | 158154 |  | 60 DIAS | NÃO SE APLICA |  | 51 | 150537 | DISJUNTOR BIPOLAR 32A | DISJUNTOR BIPOLAR 32A - DISJUNTOR BAIXA TENSAO PADRÃO DIN; FUNCIONAMENTO TERMOMAGNETICO; 2 POLOS; CORRENTE NOMINAL 32A; CAPACIDADE INTERRUPCAO SIMETRICA 5KA NORMAS TECNICAS IEC 60947-2 NBR NM 60898-1; CARACTERISTICAS ADICIONAIS FIXACAO EM TRILHO DIN 35 MM; TIPO MINI; CURVA DE DISPARO C; FABRICADO EM MATERIAL TERMOPFIXO DE ALTA PERFORMANCE; COM CERTIFICAÇÃO DO INMETRO CLASSE 1, VIDA UTIL 20.000 ATUAÇÕES. | UNID | MACIFE SOLUCOES EM MATERIAIS LTDA - EPP (COMPRASNET) | 23.502.141/0001-08 | 38 | FILIPE LUIZ OLIVEIRA BERNARDES 10575575794 (COMPRASNET) | 22.981.688/0001-70 | 38.66 | G-RIO COMERCIO E SERVICOS EIRELI (COMPRASNET) | 27.707.061/0001-40 | 38.66 | 38.44 | 15.55 | [65 empty] | 6 |  |  |  | 0
HTO | CONSUMO | MATERIAIS ELÉTRICOS - CONSUMO | 26 | Material Elétrico e Eletrônico | 16/2019 | 16/2019 | 23305.005174.2019-58 | 158154 |  | 60 DIAS | NÃO SE APLICA |  | 52 | 150537 | DISJUNTOR BIPOLAR 40A | DISJUNTOR BIPOLAR 40A - DISJUNTOR BAIXA TENSAO PADRÃO DIN; FUNCIONAMENTO TERMOMAGNETICO; 2 POLOS; CORRENTE NOMINAL 40A; CAPACIDADE INTERRUPCAO SIMETRICA 5KA NORMAS TECNICAS IEC 60947-2 NBR NM 60898-1; CARACTERISTICAS ADICIONAIS FIXACAO EM TRILHO DIN 35 MM; TIPO MINI; CURVA DE DISPARO C; FABRICADO EM MATERIAL TERMOPFIXO DE ALTA PERFORMANCE; COM CERTIFICAÇÃO DO INMETRO CLASSE 1, VIDA UTIL 20.000 ATUAÇÕES. | UNID | TAVARES E SILVA PROJETOS INSTALACOES E REFORMAS EM GERA (COMPRASNET) | 21.556.019/0001-99 | 44.03 | HURGE EMPREITEIRA EIRELI - EPP (COMPRASNET) | 21.807.865/0001-34 | 45.61 | VILE CONSTRUCOES E REFORMAS LTDA (COMPRASNET) | 31.548.384/0001-05 | 47.18 | 45.6067 | 15.55 | [65 empty] | 6 |  |  |  | 0
HTO | CONSUMO | MATERIAIS ELÉTRICOS - CONSUMO | 26 | Material Elétrico e Eletrônico | 16/2019 | 16/2019 | 23305.005174.2019-58 | 158154 |  | 60 DIAS | NÃO SE APLICA |  | 53 | 150537 | DISJUNTOR TRIPOLAR 50A | DISJUNTOR TRIPOLAR 50A - DISJUNTOR BAIXA TENSAO PADRÃO DIN; FUNCIONAMENTO TERMOMAGNETICO; 3 POLOS; CORRENTE NOMINAL 50A; CAPACIDADE INTERRUPCAO SIMETRICA 5KA NORMAS TECNICAS IEC 60947-2 NBR NM 60898-1; CARACTERISTICAS ADICIONAIS FIXACAO EM TRILHO DIN 35 MM; TIPO MINI; CURVA DE DISPARO C; FABRICADO EM MATERIAL TERMOPFIXO DE ALTA PERFORMANCE; COM CERTIFICAÇÃO DO INMETRO CLASSE 1, VIDA UTIL 20.000 ATUAÇÕES. | UNID | DELVALLE MATERIAIS ELETRICOS LTDA - ME (COMPRASNET) | 37.227.550/0001-58 | 50 | W&A COMERCIO E DISTRIBUICAO PET LTDA (COMPRASNET) | 10.943.936/0001-00 | 57.51 | LICITARE PRODUTOS, MATERIAIS E SERVICOS LTDA - EPP (COMPRASNET) | 18.641.075/0001-17 | 57.52 | 55.01 | 22.45 | [65 empty] | 6 |  |  |  | 0
HTO | CONSUMO | MATERIAIS ELÉTRICOS - CONSUMO | 26 | Material Elétrico e Eletrônico | 16/2019 | 16/2019 | 23305.005174.2019-58 | 158154 |  | 60 DIAS | NÃO SE APLICA |  | 54 | 150537 | DISJUNTOR TRIPOLAR 63A | DISJUNTOR TRIPOLAR 63A - DISJUNTOR BAIXA TENSAO PADRÃO DIN; FUNCIONAMENTO TERMOMAGNETICO; 3 POLOS; CORRENTE NOMINAL 63A; CAPACIDADE INTERRUPCAO SIMETRICA 5KA NORMAS TECNICAS IEC 60947-2 NBR NM 60898-1; CARACTERISTICAS ADICIONAIS FIXACAO EM TRILHO DIN 35 MM; TIPO MINI; CURVA DE DISPARO C; FABRICADO EM MATERIAL TERMOPFIXO DE ALTA PERFORMANCE; COM CERTIFICAÇÃO DO INMETRO CLASSE 1, VIDA UTIL 20.000 ATUAÇÕES. | UNID | MACIFE SOLUCOES EM MATERIAIS LTDA - EPP (COMPRASNET) | 23.502.141/0001-08 | 55.95 | GOLED INDUSTRIA E COMERCIO LTDA (COMPRASNET) | 32.617.419/0001-83 | 56 | MJL MANUTENCAO E SERVICOS ELETRICOS LTDA - ME (COMPRASNET) | 11.277.643/0001-01 | 65.46 | 59.1367 | 27.75 | [65 empty] | 6 |  |  |  | 0
HTO | CONSUMO | MATERIAIS ELÉTRICOS - CONSUMO | 26 | Material Elétrico e Eletrônico | 16/2019 | 16/2019 | 23305.005174.2019-58 | 158154 |  | 60 DIAS | NÃO SE APLICA |  | 55 | 150537 | DISJUNTOR TRIPOLAR 80A | DISJUNTOR TRIPOLAR 80A - DISJUNTOR BAIXA TENSAO PADRÃO DIN; FUNCIONAMENTO TERMOMAGNETICO; 3 POLOS; CORRENTE NOMINAL 80A; CAPACIDADE INTERRUPCAO SIMETRICA 5KA NORMAS TECNICAS IEC 60947-2 NBR NM 60898-1; CARACTERISTICAS ADICIONAIS FIXACAO EM TRILHO DIN 35 MM; TIPO MINI; CURVA DE DISPARO C; FABRICADO EM MATERIAL TERMOPFIXO DE ALTA PERFORMANCE; COM CERTIFICAÇÃO DO INMETRO CLASSE 1, VIDA UTIL 20.000 ATUAÇÕES. REFERÊNCIA DAS CARACTERÍSTICAS TÉCNICAS: PRODUTO SIMILAR OU SUPERIOR À MARCA SIEMENS. | UNID | KHARISMA COMERCIO E DISTRIBUICAO DE TINTAS LTDA - ME (COMPRASNET) | 17.475.850/0001-49 | 110.63 | SILVA CASQUEIRO ELETRICA LTDA-ME (COMPRASNET) | 19.240.070/0001-45 | 110.77 | DECK COMERCIO DE MOLDURAS LTDA EIRELI (COMPRASNET) | 15.170.340/0001-38 | 115 | 112.1333 | 35.4 | [69 empty] | 0
HTO | CONSUMO | MATERIAIS ELÉTRICOS - CONSUMO | 26 | Material Elétrico e Eletrônico | 16/2019 | 16/2019 | 23305.005174.2019-58 | 158154 |  | 60 DIAS | NÃO SE APLICA |  | 56 | 150537 | DISJUNTOR TRIPOLAR 100A | DISJUNTOR TRIPOLAR 100A - DISJUNTOR BAIXA TENSÃO, CARACTERÍSTICAS: 1) FUNDIONAMENTO: TERMOMAGNÉTICO; 2) NÚMERO DE PÓLOS: 3; 3) TENSÃO NOMINAL: 220 - 240/380, REFERÊNCIA 06496 (LEGRAND); 4) CORRENTE NOMINAL: 100A; 5) CAPACIDADE INTERRUPÇÃO SIMÉTRICA: 5 - 10; 6) NORMAS TÉCNICAS: NBRIEC 60947; 7) CARACTERÍSTICAS ADICIONAIS: BRANCA; 8) FIXAÇÃO PARA TRILHO DIN 35MM; 9) PADRÃO: DIN; 10) CURVA DE DISPARO: C | UNID | MF CABRERA - AUTOMAÇÃO (COMPRASNET) | 04.358.724/0001-62 | 135 | Santil Comercial Eletrica EIRELI | 49.474.398/0008-63 | 124.41 | Decorwatts Eletrica e Iluminacao Ltda | 05.413.822/0001-18 | 121.31 | 126.9067 | 36.4 | [69 empty] | 0
HTO | CONSUMO | MATERIAIS ELÉTRICOS - CONSUMO | 26 | Material Elétrico e Eletrônico | 16/2019 | 16/2019 | 23305.005174.2019-58 | 158154 |  | 60 DIAS | NÃO SE APLICA |  | 57 | 22098 | EXTENSÃO ELÉTRICA SIMPLES 10 METROS | EXTENSÃO ELÉTRICA SIMPLES 10 METROS - CABO FLEXÍVEL, COMPRIMENTO 10 M, COMPONENTES: 3 TOMADAS FÊMEAS E PLUGUE TERRA, TENSÃO NOMINAL 250 V, CORRENTE NOMINAL 10 A, CONFORME NORMAS TÉCNICAS NBR 14136. | UNID | QUALITY ATACADO LTDA - ME (COMPRASNET) | 15.724.019/0001-58 | 24 | SOLARIS TELEINFORMATICA LTDA - EPP (COMPRASNET) | 11.099.588/0001-07 | 24.01 | LAYHANE NUNES EVANGELISTA 11117910660 (COMPRASNET) | 32.183.026/0001-09 | 24.1 | 24.0367 | 22.49 | [64 empty] | 3 | 2 | 5 |  |  | 0
HTO | CONSUMO | MATERIAIS ELÉTRICOS - CONSUMO | 26 | Material Elétrico e Eletrônico | 16/2019 | 16/2019 | 23305.005174.2019-58 | 158154 |  | 60 DIAS | NÃO SE APLICA |  | 58 | 22098 | FILTRO DE LINHA 10A 6 TOMADAS | FILTRO DE LINHA 10A 6 TOMADAS - CORRENTE ELÉTRICA DE, NO MÍNIMO, 10 AMPÈRES; 6 (SEIS) TOMADAS 2P+T; COMPRIMENTO DO CABO DE, NO MÍNIMO, 1 (UM) METRO. DUPLA PROTEÇÃO: FUSÍVEL E VARISTOR; TENSÃO 110V/220V; POTÊNCIA DE, NO MÍNIMO, 1000W; CARACTERISTICAS ADICIONAIS COM CHAVE ON/OFF / FUSIVEIS E LED INDICADOR; MATERIAL ANTI-CHAMAS. CHAVE LIGA E DESLIGA COM LED INDICADOR DE FUNCIONAMENTO. CERTIFICADO PELO INMETRO; GARANTIA MÍNIMA DE 1 (UM) ANO. REFERÊNCIA DAS CARACTERÍSTICAS TÉCNICAS: PRODUTO SIMILAR OU SUPERIOR À MARCA INTELBRAS. | UNID | VIDENTE CONSTRUCOES E COMERCIO LTDA - ME (COMPRASNET) | 26.517.495/0001-14 | 27.61 | Kalunga Comércio e Indústria Gráfica Ltda | 43.283.811/0023-65 | 29.9 | Kabum Comercio Eletronico S.A. | 05.570.714/0001-59 | 28.9 | 28.8033 | 16 | [64 empty] | 8 | 2 | 2 |  |  | 0
HTO | CONSUMO | MATERIAIS ELÉTRICOS - CONSUMO | 26 | Material Elétrico e Eletrônico | 16/2019 | 16/2019 | 23305.005174.2019-58 | 158154 |  | 60 DIAS | NÃO SE APLICA |  | 59 | 20664 | FITA ISOLANTE 750V 20 METROS | FITA ISOLANTE 750V 20 METROS - PVC AUTO-EXTINGUÍVEL, ATÉ 750 V, COR PRETA, CLASSE TEMPERATURA 90°C, COMPRIMENTO 20 M, LARGURA 19 MM, ESPESSURA 0,15 MM, ANTI-CHAMA, NORMA NBR 60454-3-1, ROLO COM 20M. | UNID | Finoka Center - Comércio de Material de Construção (COMPRASNET) | 07.771.601/0001-47 | 4.3 | R. D. Velani Elétrica - ME (COMPRASNET) | 21.329.429/0001-05 | 4.6 | Licita Online Eireli ME (COMPRASNET) | 24.360.974/0001-44 | 5.49 | 4.7967 | 3.84 | [64 empty] | 100 | 20 |  |  |  | 0
HTO | CONSUMO | MATERIAIS ELÉTRICOS - CONSUMO | 26 | Material Elétrico e Eletrônico | 16/2019 | 16/2019 | 23305.005174.2019-58 | 158154 |  | 60 DIAS | NÃO SE APLICA |  | 60 | 20664 | FITA ISOLANTE ELÉTRICA AUTOFUSÃO | FITA ISOLANTE ELÉTRICA AUTOFUSÃO - COR: PRETA. ATENDE A NORMA: ASTM-D-4388 NBR 10669. ROLO DE 10M DE COMPRIMENTO, PROTEGIDO COM INVÓLUCRO PLÁSTICO. LARGURA: 19MM - ESPESSURA: 0,76MM. PRODUTO À BASE DE BORRACHA ETILENO-PROPILENO (EPR), NÃO PERECÍVEL. COM FILME PROTETOR. APLICAÇÕES: RECOMENDADA PARA RECOMPOSIÇÃO DA CAMADA ISOLANTE DE CABOS ELÉTRICOS EM EMENDAS E TERMINAÇÕES ATÉ 69KV. TEMPERATURA: 105ºC EM REGIME CONTÍNUO E 140ºC EM REGIME EMERGENCIAL). | UNID | SUL.COM ATACADO E VAREJO LTDA - EPP (COMPRASNET) | 26.469.541/0001-57 | 9.59 | RRC MATERIAIS PARA CONSTRUÇÃO LTDA-ME (COMPRASNET) | 26.469.541/0001-57 | 9.6 | V.B. MATERIAIS ELETRICOS EIRELI - ME (COMPRASNET) | 27.675.543/0001-65 | 11.1 | 10.0967 | 10.1 | [64 empty] | 10 | 5 |  |  |  | 0
HTO | CONSUMO | MATERIAIS ELÉTRICOS - CONSUMO | 26 | Material Elétrico e Eletrônico | 16/2019 | 16/2019 | 23305.005174.2019-58 | 158154 |  | 60 DIAS | NÃO SE APLICA |  | 61 | 138894 | HASTE ATERRAMENTO 5/8" X 2400MM | HASTE ATERRAMENTO 5/8" X 2400MM - COM CONECTOR, 2400 MM DE COMPRIMENTO, DIÂMETRO NOMINAL: 5/8'', NÚCLEO DE AÇO CARBONO SAE 1010/1020 COM REVESTIMENTO DE COBRE, DE ACORDO COM AS NORMAS NBR 13571/96 E UL-467 | UNID | COMSERMAS COMERCIO DE MATERIAIS DE CONSTRUCAO LTDA - EP (COMPRASNET) | 26.420.698/0001-98 | 25 | NAUIRES ANTONIO DOS SANTOS 52286967687 (COMPRASNET) | 28.806.187/0001-34 | 23.62 | DELVALLE MATERIAIS ELETRICOS LTDA - ME (COMPRASNET) | 37.227.550/0001-58 | 22.77 | 23.7967 | CANCELADO
HTO | CONSUMO | MATERIAIS ELÉTRICOS - CONSUMO | 26 | Material Elétrico e Eletrônico | 16/2019 | 16/2019 | 23305.005174.2019-58 | 158154 |  | 60 DIAS | NÃO SE APLICA |  | 62 | 69817 | HOLOFOTE / REFLETOR LED 100W | HOLOFOTE/REFLETOR LED 100W - POTÊNCIA: 100W; COR DA LUZ: BRANCO FRIO 6000/6500K; VIDA ÚTIL DE, NO MÍNIMO, 30.000 HORAS, VOLTAGEM: BIVOLT AUTOMÁTICO (110V 220V), PROTEÇÃO (ÁGUA/POEIRA): IP66; GARANTIA MÍNIMA DE 1 (UM) ANO. | UNID | JRS DISTRIBUICOES LTDA (COMPRASNET) | 32.213.763/0001-07 | 66.9 | VMR EMPREENDIMENTOS E SERVICOS LTDA (COMPRASNET) | 19.457.657/0001-00 | 67 | EZ TECHS IMPORTADORA, EXPORTADORA E REPRESENTACOES EIRELI (COMPRASNET) | 09.473.928/0001-68 | 81.89 | 71.93 | 71.93 | [69 empty] | 0
HTO | CONSUMO | MATERIAIS ELÉTRICOS - CONSUMO | 26 | Material Elétrico e Eletrônico | 16/2019 | 16/2019 | 23305.005174.2019-58 | 158154 |  | 60 DIAS | NÃO SE APLICA |  | 63 | 69817 | HOLOFOTE / REFLETOR LED 30W | HOLOFOTE/REFLETOR LED 30W - POTÊNCIA: 30W; COR DA LUZ: BRANCO FRIO 6000/6500K; VIDA ÚTIL DE, NO MÍNIMO, 30.000 HORAS, VOLTAGEM: BIVOLT AUTOMÁTICO (110V 220V), PROTEÇÃO (ÁGUA/POEIRA): IP66; GARANTIA MÍNIMA DE 1 (UM) ANO. | UNID | PAULO SERGIO DE SOUZA CPF 789.253.126-20 - EPP (COMPRASNET) | 07.192.771/0001-77 | 28.5 | JRS DISTRIBUICOES LTDA (COMPRASNET) | 32.213.763/0001-07 | 28.98 | VMR EMPREENDIMENTOS E SERVICOS LTDA (COMPRASNET) | 19.457.657/0001-00 | 30.06 | 29.18 | 29.18 | [65 empty] | 1 |  |  |  | 0
HTO | CONSUMO | MATERIAIS ELÉTRICOS - CONSUMO | 26 | Material Elétrico e Eletrônico | 16/2019 | 16/2019 | 23305.005174.2019-58 | 158154 |  | 60 DIAS | NÃO SE APLICA |  | 64 | 69817 | HOLOFOTE / REFLETOR LED 50W | HOLOFOTE/REFLETOR LED 50W - POTÊNCIA: 50W; COR DA LUZ: BRANCO FRIO 6000/6500K; VIDA ÚTIL DE, NO MÍNIMO, 30.000 HORAS, VOLTAGEM: BIVOLT AUTOMÁTICO (110V 220V), PROTEÇÃO (ÁGUA/POEIRA): IP66; GARANTIA MÍNIMA DE 1 (UM) ANO. | UNID | JRS DISTRIBUICOES LTDA (COMPRASNET) | 32.213.763/0001-07 | 42.8 | EZ TECHS IMPORTADORA, EXPORTADORA E REPRESENTACOES EIRELI (COMPRASNET) | 09.473.928/0001-68 | 42.83 | VMR EMPREENDIMENTOS E SERVICOS LTDA (COMPRASNET) | 19.457.657/0001-00 | 43 | 42.8767 | 42.88 | [69 empty] | 0
HTO | CONSUMO | MATERIAIS ELÉTRICOS - CONSUMO | 26 | Material Elétrico e Eletrônico | 16/2019 | 16/2019 | 23305.005174.2019-58 | 158154 |  | 60 DIAS | NÃO SE APLICA |  | 65 | 40916 | INTERRUPTOR 1 TECLA PARALELO | INTERRUPTOR 1 TECLA PARALELO - DE EMBUTIR, COM 1 (UMA) TECLA PARALELO, CONJUNTO COMPLETO COM ESPELHO E PARAFUSOS, CAIXA 4X2", 250V/10A. REFERÊNCIA DAS CARACTERÍSTICAS TÉCNICAS: PRODUTO SIMILAR OU SUPERIOR À MARCA PIAL. | UNID | SISU COMERCIAL E SERVICOS LTDA. - ME (COMPRASNET) | 18.155.126/0001-09 | 4.29 | CONSTRUTORA SAO BENTO LTDA (COMPRASNET) | 10.499.738/0001-07 | 4.3 | NAUIRES ANTONIO DOS SANTOS 52286967687 (COMPRASNET) | 28.806.187/0001-34 | 6.46 | 5.0167 | 2.74 | [65 empty] | 20 |  |  |  | 0
HTO | CONSUMO | MATERIAIS ELÉTRICOS - CONSUMO | 26 | Material Elétrico e Eletrônico | 16/2019 | 16/2019 | 23305.005174.2019-58 | 158154 |  | 60 DIAS | NÃO SE APLICA |  | 66 | 40916 | INTERRUPTOR 1 TECLA SIMPLES | INTERRUPTOR 1 TECLA SIMPLES - DE EMBUTIR, COM 1 (UMA) TECLA SIMPLES, CONJUNTO COMPLETO COM ESPELHO E PARAFUSOS, CAIXA 4X2", 250V/10A. REFERÊNCIA DAS CARACTERÍSTICAS TÉCNICAS: PRODUTO SIMILAR OU SUPERIOR À MARCA PIAL. | UNID | FELIZ TINTAS COMERCIO LTDA (COMPRASNET) | 28.094.450/0001-00 | 3.4 | SUL.COM ATACADO E VAREJO LTDA - EPP (COMPRASNET) | 26.469.541/0001-57 | 3.79 | CLAYTON REIS DO REGO 04634740400 (COMPRASNET) | 31.742.923/0001-42 | 4 | 3.73 | 2.36 | [64 empty] | 20 | 20 |  |  |  | 0
HTO | CONSUMO | MATERIAIS ELÉTRICOS - CONSUMO | 26 | Material Elétrico e Eletrônico | 16/2019 | 16/2019 | 23305.005174.2019-58 | 158154 |  | 60 DIAS | NÃO SE APLICA |  | 67 | 40916 | INTERRUPTOR 2 TECLAS PARALELO | INTERRUPTOR 2 TECLAS PARALELO - DE EMBUTIR, COM 2 (DUAS) TECLAS PARALELO, CONJUNTO COMPLETO COM ESPELHO E PARAFUSOS, CAIXA 4X2", 250V/10A. REFERÊNCIA DAS CARACTERÍSTICAS TÉCNICAS: PRODUTO SIMILAR OU SUPERIOR À MARCA PIAL. | UNID | SUL.COM ATACADO E VAREJO LTDA - EPP (COMPRASNET) | 26.469.541/0001-57 | 4.95 | L.H.GONCALVES COMPONENTES ELETRONICOS - EPP (COMPRASNET) | 08.288.901/0001-32 | 4.98 | QUALITY ATACADO LTDA - ME (COMPRASNET) | QUALITY ATACADO LTDA - ME | 6.77 | 5.5667 | 4.9 | [65 empty] | 20 |  |  |  | 0
HTO | CONSUMO | MATERIAIS ELÉTRICOS - CONSUMO | 26 | Material Elétrico e Eletrônico | 16/2019 | 16/2019 | 23305.005174.2019-58 | 158154 |  | 60 DIAS | NÃO SE APLICA |  | 68 | 40916 | INTERRUPTOR 2 TECLAS SIMPLES | INTERRUPTOR 2 TECLAS SIMPLES - DE EMBUTIR, COM 2 (DUAS) TECLAS SIMPLES, CONJUNTO COMPLETO COM ESPELHO E PARAFUSOS, CAIXA 4X2", 250V/10A. REFERÊNCIA DAS CARACTERÍSTICAS TÉCNICAS: PRODUTO SIMILAR OU SUPERIOR À MARCA PIAL. | UNID | W&A COMERCIO E DISTRIBUICAO PET LTDA (COMPRASNET) | 10.943.936/0001-00 | 7.18 | WZ UNIAO M0NTAGEM E INSTALACOES INDUSTRIAIS LTDA - EPP (COMPRASNET) | 08.772.301/0001-45 | 7.19 | EZ TECHS IMPORTADORA, EXPORTADORA E REPRESENTACOES EIRELI (COMPRASNET) | 09.473.928/0001-68 | 7.2 | 7.19 | 4.99 | [64 empty] | 20 | 20 |  |  |  | 0
HTO | CONSUMO | MATERIAIS ELÉTRICOS - CONSUMO | 26 | Material Elétrico e Eletrônico | 16/2019 | 16/2019 | 23305.005174.2019-58 | 158154 |  | 60 DIAS | NÃO SE APLICA |  | 69 | 150213 | INTERRUPTOR AUTOMÁTICO COM SENSOR DE PRESENÇA | INTERRUPTOR AUTOMÁTICO COM SENSOR DE PRESENÇA - COM SENSORES FOTOCÉLULA E INFRAVERMELHO, 2 FIOS, COM TEMPORIZADOR ATÉ 8 MINUTOS, PARA QUALQUER TIPO DE LÂMPADA, CAPACIDADE DE, NO MÍNIMO, 600W. BIVOLT AUTOMÁTICO, FIXAÇÃO À TETO E PAREDE POR MEIO DE ARTICULADOR, ALCANCE MÍNIMO DE 5 A 8 METROS, ÂNGULO DA LENTE: 360 GRAUS. COM TEMPORIZADOR AJUSTÁVEL. APLICAÇÃO: ACENDE E APAGA AS LUZES AUTOMATICAMENTE NA PRESENÇA DE PESSOAS NO AMBIENTE, REDUZINDO-SE O DESPERDÍCIO DE ENERGIA ELÉTRICA. REFERÊNCIA DAS CARACTERÍSTICAS TÉCNICAS: PRODUTO SIMILAR OU SUPERIOR À QUALITRONIX QA22. GARANTIA MÍNIMA DE 1 (UM) ANO CONTRA DEFEITOS DE FABRICAÇÃO. | UNID | NAUIRES ANTONIO DOS SANTOS 52286967687 (COMPRASNET) | 28.806.187/0001-34 | 25.94 | DENISE T. PETRY CAMEJO - ME (COMPRASNET) | 02.997.059/0001-21 | 30.16 | P E COMERCIO DE ILUMINACAO LTDA (COMPRASNET) | 29.630.411/0001-42 | 31 | 29.0333 | 24 | [64 empty] | 6 | 6 |  |  |  | 0
HTO | CONSUMO | MATERIAIS ELÉTRICOS - CONSUMO | 26 | Material Elétrico e Eletrônico | 16/2019 | 16/2019 | 23305.005174.2019-58 | 158154 |  | 60 DIAS | NÃO SE APLICA |  | 70 | 40916 | INTERRUPTOR BIPOLAR 10A | INTERRUPTOR BIPOLAR 10A - INTERRUPTOR DE EMBUTIR BIPOLAR SIMPLES, 10A X 250V, COM ESPELHO, TECLA DUPLA FOSFORESCENTE, EM MATERIAL TERMOPLÁSTICO AUTO EXTINGUÍVEL, CERTIFICADO PELO INMETRO. REFERÊNCIA DAS CARACTERÍSTICAS TÉCNICAS: PRODUTO SIMILAR OU SUPERIOR ÀS MARCAS PIAL OU SCHNEIDER. | UNID | WZ UNIAO M0NTAGEM E INSTALACOES INDUSTRIAIS LTDA - EPP (COMPRASNET) | 08.772.301/0001-45 | 6.24 | FORMOSO COMERCIO EM GERAL LTDA - ME (COMPRASNET) | 20.820.087/0001-50 | 6.68 | QUALITY COMERCIO DE MATERIAIS ELETRICOS E HIDRAULI (COMPRASNET) | 08.685.690/0001-71 | 9.6 | 7.5067 | 7.1 | [64 empty] | 3 | 20 |  |  |  | 0
HTO | CONSUMO | MATERIAIS ELÉTRICOS - CONSUMO | 26 | Material Elétrico e Eletrônico | 16/2019 | 16/2019 | 23305.005174.2019-58 | 158154 |  | 60 DIAS | NÃO SE APLICA |  | 71 | 40916 | INTERRUPTOR BIPOLAR 20A | INTERRUPTOR BIPOLAR 20A - INTERRUPTOR DE EMBUTIR BIPOLAR SIMPLES, 20A X 250V, COM ESPELHO, TECLA DUPLA FOSFORESCENTE, EM MATERIAL TERMOPLÁSTICO AUTO EXTINGUÍVEL, CERTIFICADO PELO INMETRO. REFERÊNCIA DAS CARACTERÍSTICAS TÉCNICAS: PRODUTO SIMILAR OU SUPERIOR ÀS MARCAS PIAL OU SCHNEIDER. | UNID | R. P. DA SILVA MATERIAL DE CONSTRUCAO LTDA - EPP (COMPRASNET) | 70.097.282/0001-72 | 5.4 | MORK SOLAR - PRODUTOS E SERVICOS ELETRICOS LTDA - ME (COMPRASNET) | 24.616.322/0001-28 | 9.56 | WZ UNIAO M0NTAGEM E INSTALACOES INDUSTRIAIS LTDA - EPP (COMPRASNET) | 08.772.301/0001-45 | 9.57 | 8.1767 | 8.18 | [64 empty] | 3 | 20 |  |  |  | 0
HTO | CONSUMO | MATERIAIS ELÉTRICOS - CONSUMO | 26 | Material Elétrico e Eletrônico | 16/2019 | 16/2019 | 23305.005174.2019-58 | 158154 |  | 60 DIAS | NÃO SE APLICA |  | 72 | 66044 | KIT DE ANILHAS NUMERADAS | KIT DE ANILHAS NUMERADAS - PACOTE COM 100 UNIDADES. PARA MARCAÇÃO / IDENTIFICAÇÃO DE CABOS ELÉTRICOS; CADA PACOTE DEVE CONTER 100 PEÇAS (ANILHAS): SENDO 10 PEÇAS DE CADA NÚMERO IDENTIFICADO DE "0" (ZERO) A "9" (NOVE); FABRICADO EM PLÁSTICO RÍGIDO, RESISTENTE E DURÁVEL; PARA IDENTIFICAÇÃO DE CABOS ELÉTRICOS; ESPESSURA MÍNIMA: 5MM; REFERÊNCIA DAS CARACTERÍSTICAS TÉCNICAS: PRODUTO SIMILAR OU SUPERIOR À MARCA HELLERMANN TYTON. | UNID | STAR NETWORKS COMERCIO ELETRO ELETRONICOS LTDA - EPP (COMPRASNET) | 11.420.095/0001-19 | 28.9 | B2W - Companhia Digital (Shoptime.com.br) | 00.776.574/0006-60 | 22.8 | Amazon Serviços de Varejo do Brasil Ltda | 15.436.940/0001-03 | 30 | 27.2333 | 25.01 | [65 empty] | 1 |  |  |  | 0
HTO | CONSUMO | MATERIAIS ELÉTRICOS - CONSUMO | 26 | Material Elétrico e Eletrônico | 16/2019 | 16/2019 | 23305.005174.2019-58 | 158154 |  | 60 DIAS | NÃO SE APLICA |  | 73 | 22306 | LÂMPADA ELETRÔNICA 3U 25W | LÂMPADA ELETRÔNICA 3U 25W - COR BRANCA; E27; VOLTAGEM DE ALIMENTAÇÃO 110/220V; VIDA ÚTIL DE, NO MÍNINO, 6000 HORAS; CERTIFICADO PELO INMETRO COM SELO PROCEL. | UNID | PAULO SERGIO DE SOUZA CPF 789.253.126-20 - EPP (COMPRASNET) | 07.192.771/0001-77 | 9.1 | RC TEIVE COMERCIO E DISTRIBUICAO LTDA - ME (COMPRASNET) | 04.176.836/0001-00 | 12.65 | POOL ENGENHARIA, SERVICO, INDUSTRIA E COMERCIO DE CONSTRUCOES LTDA (COMPRASNET) | 01.106.257/0001-95 | 11.23 | 10.9933 | 10.99 | [69 empty] | 0
HTO | CONSUMO | MATERIAIS ELÉTRICOS - CONSUMO | 26 | Material Elétrico e Eletrônico | 16/2019 | 16/2019 | 23305.005174.2019-58 | 158154 |  | 60 DIAS | NÃO SE APLICA |  | 74 | 22306 | LÂMPADA FLUORESCENTE COMPACTA 32W (BASE E-27) | LÂMPADA FLUORESCENTE COMPACTA 32W - COR BRANCA; TENSÃO DE ALIMENTAÇÃO: 110/220V; SOQUETE E27; REATOR ELETRÔNICO INTEGRADO; 6400 K; VIDA ÚTIL DE, NO MÍNIMO, 6000 HORAS. GARANTIA MÍNIMA DE 1 (UM) ANO CONTRA DEFEITOS DE FABRICAÇÃO. | UNID | J R PRODUTOS, EQUIPAMENTOS E UTILIDADES LTDA - EPP (COMPRASNET) | 01.631.853/0001-94 | 21.7 | C.A.M. OLIVEIRA JUNIOR (COMPRASNET) | 04.287.121/0001-17 | 21.79 | GILSON ARAUJO CHAVES 00055880223 (COMPRASNET) | 32.643.805/0001-40 | 22 | 21.83 | 19.98 | [69 empty] | 0
HTO | CONSUMO | MATERIAIS ELÉTRICOS - CONSUMO | 26 | Material Elétrico e Eletrônico | 16/2019 | 16/2019 | 23305.005174.2019-58 | 158154 |  | 60 DIAS | NÃO SE APLICA |  | 75 | 22306 | LÂMPADA FLUORESCENTE COMPACTA 85W (BASE E-27) | LÂMPADA FLUORESCENTE COMPACTA 85W (BASE E-27) - LÂMPADA ELETRÔNICA FLUORESCENTE COMPACTA MODELO ESPIRAL DE 85 W X 220 V, ROSCA PARA SOQUETE PADRÃO E-27, COM REATOR ELETRÔNICO ACOPLADO, FLUXO LUMINOSO MÍNIMO (LM) DE 5000, IRC SUPERIOR A 70, TEMPERATURA DE COR ACIMA DE 5000 K, VIDA ÚTIL APROXIMADA DE 7.000 HORA. GARANTIA MÍNIMA DE 1 (UM) ANO CONTRA DEFEITOS DE FABRICAÇÃO. | UNID | RC TEIVE COMERCIO E DISTRIBUICAO LTDA - ME (COMPRASNET) | 04.176.836/0001-00 | 50 | SANTIM ILUMINACAO LTDA - EPP (COMPRASNET) | 24.292.238/0001-04 | 71.4 | JA COMERCIO VAREJISTA E ATACADISTA, SERVICOS E DISTRIBU (COMPRASNET) | 33.063.052/0001-66 | 71.49 | 64.2967 | 64 | [69 empty] | 0
HTO | CONSUMO | MATERIAIS ELÉTRICOS - CONSUMO | 26 | Material Elétrico e Eletrônico | 16/2019 | 16/2019 | 23305.005174.2019-58 | 158154 |  | 60 DIAS | NÃO SE APLICA |  | 76 | 22306 | LÂMPADA FLUORESCENTE TUBULAR T8 20W | LÂMPADA FLUORESCENTE 20W - COR BRANCA; TIPO TUBULAR; POTÊNCIA 20W; TENSÃO DE ALIMENTAÇÃO: 110/220V; BULBO T8; COM 60CM DE COMPRIMENTO; SOQUETE G13; 5000K LUZ DIA; VIDA ÚTIL DE, NO MÍNIMO, 15000 HORAS. GARANTIA MÍNIMA DE 1 (UM) ANO CONTRA DEFEITOS DE FABRICAÇÃO. | UNID | P E COMERCIO DE ILUMINACAO LTDA (COMPRASNET) | 29.630.411/0001-42 | 4.79 | TRANKS COMERCIO E SERVICOS - EIRELI (COMPRASNET) | 29.957.450/0001-59 | 4.73 | CARLOS MENESES GOMES SERVICOS E COMERCIO MATERIAL DE CONSTRUCAO LTDA (COMPRASNET) | 32.080.334/0001-09 | 4.43 | 4.65 | CANCELADO
HTO | CONSUMO | MATERIAIS ELÉTRICOS - CONSUMO | 26 | Material Elétrico e Eletrônico | 16/2019 | 16/2019 | 23305.005174.2019-58 | 158154 |  | 60 DIAS | NÃO SE APLICA |  | 77 | 22306 | LAMPADA FLUORESCENTE TUBULAR T8 40 W | LÂMPADA FLUORESCENTE 40 W - COR BRANCA; TIPO TUBULAR; POTÊNCIA 40W; TENSÃO DE ALIMENTAÇÃO: 110/220V, BULBO T8, COM 60CM DE COMPRIMENTO, SOQUETE G13; 5000K LUZ DIA - VIDA ÚTIL DE, NO MÍNIMO, 15000 HORAS. GARANTIA MÍNIMA DE 1 (UM) ANO CONTRA DEFEITOS DE FABRICAÇÃO. | UNID | Iluminar Comércio e Representações - EIRELI / Rosenei da Silva Reis (COMPRASNET) | 29.760.831/0001-43 | 5.12 | Virtus Comércio e Serviços de Máquinas e Equipamentos - EIRELI (COMPRASNET) | 32.540.714/0001-89 | 5.05 | AUTO PECAS E FERRAGENS PEREIRA LTDA - ME (COMPRASNET) | 84.457.639/0001-90 | 4.6 | 4.9233 | CANCELADO
HTO | CONSUMO | MATERIAIS ELÉTRICOS - CONSUMO | 26 | Material Elétrico e Eletrônico | 16/2019 | 16/2019 | 23305.005174.2019-58 | 158154 |  | 60 DIAS | NÃO SE APLICA |  | 78 | 150962 | LÂMPADA LED 30W (BASE E-27) | LÂMPADA LED 30W E-27 - POTÊNCIA 30W, SOQUETE E-27, BIVOLT, LUZ BRANCA FRIA, TEMPERATURA DE COR DE 6400K, CERTIFICADA PELO INMETRO. REFERÊNCIA DAS CARACTERÍSTICAS TÉCNICAS: PRODUTO SIMILAR OU SUPERIOR À MARCA PHILIPS. GARANTIA MÍNIMA DE 1 (UM) ANO CONTRA DEFEITOS DE FABRICAÇÃO. | UNID | M M DISTRIBUIDORA DE MATERIAIS ELETRICOS E INSTALACAO EIRELI (COMPRASNET) | 11.089.351/0001-37 | 31 | J R PRODUTOS, EQUIPAMENTOS E UTILIDADES LTDA - EPP (COMPRASNET) | 01.631.853/0001-94 | 35.15 | INFINITY IMPORTACAO E COMERCIO DE LUMINARIAS LTDA (COMPRASNET) | 14.150.937/0001-58 | 35.97 | 34.04 | 30.65 | [69 empty] | 0
HTO | CONSUMO | MATERIAIS ELÉTRICOS - CONSUMO | 26 | Material Elétrico e Eletrônico | 16/2019 | 16/2019 | 23305.005174.2019-58 | 158154 |  | 60 DIAS | NÃO SE APLICA |  | 79 | 150962 | LÂMPADA LED 50W (BASE E-40) | LÂMPADA LED 50W (BASE E-40) - POTÊNCIA 50W, SOQUETE E-40, TENSÃO BIVOLT, TEMPERATURA DE COR 5500 A 6500 K, ÂNGULO DO FACHO LUMINOSO DE 360º. GARANTIA MÍNIMA DE 1 (UM) ANO CONTRA DEFEITOS DE FABRICAÇÃO. | UNID | FIOLUZ COMERCIO DE MATERIAIS ELETRICOS LTDA - EPP (COMPRASNET) | 52.245.412/0001-95 | 52.28 | DELVALLE MATERIAIS ELETRICOS LTDA - ME (COMPRASNET) | 37.227.550/0001-58 | 57.45 | GIGA MATERIAIS ELETRICOS LTDA - ME (COMPRASNET) | 14.784.795/0001-80 | 60.96 | 56.8967 | 52 | [64 empty] | 10 |  |  |  |  | 0
HTO | CONSUMO | MATERIAIS ELÉTRICOS - CONSUMO | 26 | Material Elétrico e Eletrônico | 16/2019 | 16/2019 | 23305.005174.2019-58 | 158154 |  | 60 DIAS | NÃO SE APLICA |  | 80 | 150962 | LAMPADA LED 9W (BASE G24D-2) | LAMPADA LED 9W (BASE G24D-2) - POTÊNCIA 9W; SOQUETE G24D-2; TENSÃO BIVOLT; TIPO BULBO U; FORMATO COMPACTA. GARANTIA MÍNIMA DE 1 (UM) ANO CONTRA DEFEITOS DE FABRICAÇÃO. | UNID | TOP LIGHT ATACADISTA DE MATERIAIS ELETRICOS LTDA (COMPRASNET) | 08.842.653/0001-20 | 5.03 | EZ TECHS IMPORTADORA, EXPORTADORA E REPRESENTACOES EIRELI (COMPRASNET) | 09.473.928/0001-68 | 5.04 | C E S ARAUJO (COMPRASNET) | 24.603.073/0001-36 | 5.38 | 5.15 | CANCELADO
HTO | CONSUMO | MATERIAIS ELÉTRICOS - CONSUMO | 26 | Material Elétrico e Eletrônico | 16/2019 | 16/2019 | 23305.005174.2019-58 | 158154 |  | 60 DIAS | NÃO SE APLICA |  | 81 | 150962 | LAMPADA LED TUBULAR 20W | LAMPADA LED TUBULAR 20W - BASE G13; BULBO T8; 120 CM DE COMPRIMENTO; POTÊNCIA NOMINAL 20 W; TENSÃO 110/220V; FREQUENCIA 60HZ; TEMPERATURA DA COR DE 6500K; IP 43; GARANTIA MÍNIMA DE 1 (UM) ANO CONTRA DEFEITOS DE FABRICAÇÃO. | UNID | LEDNOW ELETRONICOS IMPORTACAO E EXPORTACAO LTDA - ME (COMPRASNET) | 21.370.621/0001-37 | 11.53 | COMSERMAS COMERCIO DE MATERIAIS DE CONSTRUCAO LTDA - EPP (COMPRASNET) | 26.420.698/0001-98 | 12.05 | JRS DISTRIBUICOES LTDA (COMPRASNET) | 32.213.763/0001-07 | 10.9 | 11.4933 | 11 | [64 empty] | 300 |  |  |  |  | 0
HTO | CONSUMO | MATERIAIS ELÉTRICOS - CONSUMO | 26 | Material Elétrico e Eletrônico | 16/2019 | 16/2019 | 23305.005174.2019-58 | 158154 |  | 60 DIAS | NÃO SE APLICA |  | 82 | 109126 | LAMPADA MISTA 160W | LAMPADA MISTA 160W - POTÊNCIA NOMINAL 160W; TENSÃO 220V; MERCÚRIO E TUNGSTÊNIO; BASE E27/; GARANTIA MÍNIMA DE 1 (UM) ANO CONTRA DEFEITOS DE FABRICAÇÃO. | UNID | H L P COMERCIO ELETRO-FONIA LTDA - EPP (COMPRASNET) | 16.866.828/0001-67 | 16.29 | NAUIRES ANTONIO DOS SANTOS 52286967687 (COMPRASNET) | 28.806.187/0001-34 | 14.98 | RC TEIVE COMERCIO E DISTRIBUICAO LTDA - ME (COMPRASNET) | 04.176.836/0001-00 | 14.21 | 15.16 | 15.16 | [69 empty] | 0
HTO | CONSUMO | MATERIAIS ELÉTRICOS - CONSUMO | 26 | Material Elétrico e Eletrônico | 16/2019 | 16/2019 | 23305.005174.2019-58 | 158154 |  | 60 DIAS | NÃO SE APLICA |  | 83 | 109126 | LAMPADA MISTA 250W | LAMPADA MISTA 250W - POTÊNCIA NOMINAL 250 W; TENSÃO 220V; BASE E40, BULBO ELÍPTICO. GARANTIA MÍNIMA DE 1 (UM) ANO CONTRA DEFEITOS DE FABRICAÇÃO. | UNID | INFINITY IMPORTACAO E COMERCIO DE LUMINARIAS LTDA (COMPRASNET) | 14.150.937/0001-58 | 12.6 | LICITE BRASIL COMERCIO E SERVICOS EIRELI - ME (COMPRASNET) | 27.184.259/0001-96 | 13.77 | V.B. MATERIAIS ELETRICOS EIRELI - ME (COMPRASNET) | 27.675.543/0001-65 | 14 | 13.4567 | CANCELADO
HTO | CONSUMO | MATERIAIS ELÉTRICOS - CONSUMO | 26 | Material Elétrico e Eletrônico | 16/2019 | 16/2019 | 23305.005174.2019-58 | 158154 |  | 60 DIAS | NÃO SE APLICA |  | 84 | 109126 | LAMPADA MISTA 500W | LAMPADA MISTA 500W - POTÊNCIA NOMINAL 500W; TENSÃO 220V; BASE E40, BULBO ELÍPTICO. GARANTIA MÍNIMA DE 1 (UM) ANO CONTRA DEFEITOS DE FABRICAÇÃO. | UNID | V.B. MATERIAIS ELETRICOS EIRELI - ME (COMPRASNET) | 27.675.543/0001-65 | 22.1 | SANTIM ILUMINACAO LTDA - EPP (COMPRASNET) | 24.292.238/0001-04 | 22.86 | ARLETE SOUZA DA SILVA 26605546253 (COMPRASNET) | 25.408.885/0001-93 | 20 | 21.6533 | CANCELADO
HTO | CONSUMO | MATERIAIS ELÉTRICOS - CONSUMO | 26 | Material Elétrico e Eletrônico | 16/2019 | 16/2019 | 23305.005174.2019-58 | 158154 |  | 60 DIAS | NÃO SE APLICA |  | 85 | 42323 | LÂMPADA VAPOR METÁLICO 250W | LÂMPADA VAPOR METÁLICO 250W - POTÊNCIA NOMINAL 250W; BULBO TUBULAR; TENSÃO 220V; FREQUÊNCIA 60 HZ; BASE E40; GARANTIA MÍNIMA DE 1 (UM) ANO CONTRA DEFEITOS DE FABRICAÇÃO. | UNID | DILUZ COMERCIO DE MATERIAIS ELETRICOS LTDA - EPP (COMPRASNET) | 11.997.015/0001-92 | 25.2 | V.B. MATERIAIS ELETRICOS EIRELI - ME (COMPRASNET) | 27.675.543/0001-65 | 24 | LUZ & CIA EIRELI (COMPRASNET) | 31.075.299/0001-77 | 21.6 | 23.6 | CANCELADO
HTO | CONSUMO | MATERIAIS ELÉTRICOS - CONSUMO | 26 | Material Elétrico e Eletrônico | 16/2019 | 16/2019 | 23305.005174.2019-58 | 158154 |  | 60 DIAS | NÃO SE APLICA |  | 86 | 42323 | LÂMPADA VAPOR METÁLICO 400W | LÂMPADA VAPOR METÁLICO 400W - POTÊNCIA NOMINAL 400W; BULBO TUBULAR; TENSÃO 220V; FREQUÊNCIA 60 HZ; BASE E40; GARANTIA MÍNIMA DE 1 (UM) ANO CONTRA DEFEITOS DE FABRICAÇÃO. | UNID | INFINITY IMPORTACAO E COMERCIO DE LUMINARIAS LTDA (COMPRASNET) | 14.150.937/0001-58 | 25.66 | V.B. MATERIAIS ELETRICOS EIRELI - ME (COMPRASNET) | 27.675.543/0001-65 | 24.3 | SANTIM ILUMINACAO LTDA - EPP (COMPRASNET) | 24.292.238/0001-04 | 20.37 | 23.4433 | CANCELADO
HTO | CONSUMO | MATERIAIS ELÉTRICOS - CONSUMO | 26 | Material Elétrico e Eletrônico | 16/2019 | 16/2019 | 23305.005174.2019-58 | 158154 |  | 60 DIAS | NÃO SE APLICA |  | 87 | 150260 | LUMINÁRIA ILUMINAÇÃO PÚBLICA LED | LUMINÁRIA ILUMINAÇÃO PÚBLICA LED - POTÊNCIA NOMINAL DE, NO MÍNIMO, 150W; LUZ BRANCA; COM ENCAIXE PARA POSTE DE ILUMINAÇÃO PÚBLICA; ESPECIFICAÇÕES MÍNIMAS: BIVOLT AUTOMÁTICO; TEMPERATURA DE COR: 5000K; GRAU DE PROTEÇÃO ÁGUA/POEIRA (MÍN): IP66; CERTIFICADO PELO INMETRO; VIDA ÚTIL DE, NO MÍNIMO, 20.000 HORAS; GARANTIA MÍNIMA DE 2 (DOIS) ANOS; REFERÊNCIA DAS CARACTERÍSTICAS TÉCNICAS: PRODUTO SIMILAR OU SUPERIOR À MARCA LEDSTAR. | UNID | MULTI LITE COMERCIAL ELETRICA LTDA. - EPP (COMPRASNET) | 28.423.235/0001-05 | 290 | JA COMERCIO VAREJISTA E ATACADISTA, SERVICOS E DISTRIBU (COMPRASNET) | 33.063.052/0001-66 | 360 | M.A.B COMERCIO DE MATERIAIS ELETRICOS EIRELI (COMPRASNET) | 31.458.851/0001-06 | 302.26 | 317.42 | 248 | [64 empty] | 30 |  |  |  |  | 0
HTO | CONSUMO | MATERIAIS ELÉTRICOS - CONSUMO | 26 | Material Elétrico e Eletrônico | 16/2019 | 16/2019 | 23305.005174.2019-58 | 158154 |  | 60 DIAS | NÃO SE APLICA |  | 88 | 150962 | LUZ DE EMERGÊNCIA LED | LUZ DE EMERGÊNCIA LED - COM 30 LEDS; PARA FIXAÇÃO À PAREDE/TETO; LUZ BRANCA; FABRICADO EM CORPO PLÁSTICO; AUTONOMIA DE, NO MÍNIMO, 12 HORAS; COM BATERIA INTERNA RECARREGÁVEL; ESPECIFICAÇÕES MÍNIMAS: POTÊNCIA NOMINAL (MÍN): 3W; TENSÃO: BIVOLT; FREQUÊNCIA: 60HZ; FLUXO LUMINOSO (MÍN): 30 LÚMENS; BIVOLT; GARANTIA DE, NO MÍNIMO, 6 (SEIS) MESES CONTRA DEFEITOS DE FABRICAÇÃO. | UNID | DILUZ COMERCIO DE MATERIAIS ELETRICOS LTDA - EPP (COMPRASNET) | 11.997.015/0001-92 | 16 | RM COMERCIO DE MERCADORIAS E MATERIAIS LTDA - ME (COMPRASNET) | 20.784.313/0001-95 | 13 | MARIA CONSUELO SOARES DA MATA - ME (COMPRASNET) | 28.697.784/0001-78 | 12.79 | 13.93 | 13.93 | [69 empty] | 0
HTO | CONSUMO | MATERIAIS ELÉTRICOS - CONSUMO | 26 | Material Elétrico e Eletrônico | 16/2019 | 16/2019 | 23305.005174.2019-58 | 158154 |  | 60 DIAS | NÃO SE APLICA |  | 89 | 21806 | PILHA AA COMUM 1,5V | PILHA AA COMUM - PACOTE C/ 04 (QUATRO) UNIDADES. PILHA ALCALINA; TENSÃO NOMINAL 1,5 V; TIPO COMUM (AA). | PCT C/4 UNID | FLAVIA MARQUES MAYRINCK 09003326622 (COMPRASNET) | 28.887.169/0001-24 | 4.36 | N.S.S. COMERCIAL & CONSTRUTORA EIRELI - ME (COMPRASNET) | 28.634.818/0001-85 | 4.31 | MARIA CONSUELO SOARES DA MATA - ME (COMPRASNET) | 28.697.784/0001-78 | 4.37 | 4.3467 | 4.35 | [66 empty] | 6 |  |  | 0
HTO | CONSUMO | MATERIAIS ELÉTRICOS - CONSUMO | 26 | Material Elétrico e Eletrônico | 16/2019 | 16/2019 | 23305.005174.2019-58 | 158154 |  | 60 DIAS | NÃO SE APLICA |  | 90 | 21806 | PILHA AAA PALITO 1,5V | PILHA AAA PALITO - PACOTE C/ 02 (DUAS) UNIDADES. PILHA ALCALINA; TENSÃO NOMINAL 1,5 V; TIPO PALITO (AAA). | PCT C/2 UNID | FLAVIA MARQUES MAYRINCK 09003326622 (COMPRASNET) | 28.887.169/0001-24 | 2.2 | MARIA CONSUELO SOARES DA MATA - ME (COMPRASNET) | 28.697.784/0001-78 | 2.2 | MIX ATACADO EIRELI (COMPRASNET) | 30.804.335/0001-23 | 2.34 | 2.2467 | 2.25 | [64 empty] | 50 |  | 12 |  |  | 0
HTO | CONSUMO | MATERIAIS ELÉTRICOS - CONSUMO | 26 | Material Elétrico e Eletrônico | 16/2019 | 16/2019 | 23305.005174.2019-58 | 158154 |  | 60 DIAS | NÃO SE APLICA |  | 91 | 21806 | PILHA RECARREGÁVEL AA COMUM 1,2V | PILHA RECARREGÁVEL AA COMUM 1,2V - PACOTE C/ 4 (QUATRO) UNIDADES. CAPACIDADE DE, NO MÍNIMO, 2.500 MAH; TENSÃO DA BATERIA: 1,2 V; COMPOSIÇÃO QUÍMICA: NÍQUEL HIDRETO METÁLICO (NI-MH); SEM METAIS PESADOS (PB, HG, CD); GARANTIA MÍNIMA DE 01 (UM) ANO. | PCT C/4 UNID | J. M. DE SOUSA JUNIOR - ME (COMPRASNET) | 10.715.575/0001-44 | 13.5 | DOUGLAS GUSTAVO CARDOSO 01629708038 (COMPRASNET) | 32.059.698/0001-07 | 10 | RAMOS CONSULTORIA E COMERCIO LTDA - ME (COMPRASNET) | 07.048.323/0001-02 | 12.99 | 12.1633 | CANCELADO
HTO | CONSUMO | MATERIAIS ELÉTRICOS - CONSUMO | 26 | Material Elétrico e Eletrônico | 16/2019 | 16/2019 | 23305.005174.2019-58 | 158154 |  | 60 DIAS | NÃO SE APLICA |  | 92 | 21806 | PILHA RECARREGÁVEL AAA PALITO 1,2V | PILHA RECARREGÁVEL AAA PALITO 1,2V - PACOTE C/ 4 (QUATRO) UNIDADES. CAPACIDADE DE, NO MÍNIMO, 900 MAH; TENSÃO DA BATERIA: 1,2 V; COMPOSIÇÃO QUÍMICA: NÍQUEL HIDRETO METÁLICO (NI-MH); SEM METAIS PESADOS (PB, HG, CD); GARANTIA MÍNIMA DE 01 (UM) ANO. | PCT C/4 UNID | DOUGLAS GUSTAVO CARDOSO 01629708038 (COMPRASNET) | 32.059.698/0001-07 | 10 | QUEIROZ PIVETTA EMPREENDIMENTOS EIRELI (COMPRASNET) | 18.759.261/0001-55 | 14.35 | QUEIROZ PIVETTA EMPREENDIMENTOS EIRELI (COMPRASNET) | 18.759.261/0001-55 | 14.35 | 12.9 | CANCELADO
HTO | CONSUMO | MATERIAIS ELÉTRICOS - CONSUMO | 26 | Material Elétrico e Eletrônico | 16/2019 | 16/2019 | 23305.005174.2019-58 | 158154 |  | 60 DIAS | NÃO SE APLICA |  | 93 | 64831 | REATOR ELETRÔNICO 2 X 20W | REATOR ELETRONICO 20W - PARA 2 LÂMPADAS FLUORESCENTES TUBULAR (2 X 20 W); BIVOLT; PARTIDA INSTANTÂNEA; ALTO FATOR DE POTÊNCIA; CERTIFICADO PELO INMETRO. | UNID | D.P. DA SILVA JUNIOR ELETRICOS - EIRELI - ME (COMPRASNET) | 27.261.038/0001-74 | 16.43 | COMERCIAL DISTRIBUIDORA DE MERCADORIAS EM GERAL LTDA (COMPRASNET) | 01.034.327/0001-47 | 16.65 | PENIEL COMERCIO E SUPRIMENTOS EIRELI (COMPRASNET) | 30.354.118/0001-89 | 15.86 | 16.3133 | 16.31 | [69 empty] | 0
HTO | CONSUMO | MATERIAIS ELÉTRICOS - CONSUMO | 26 | Material Elétrico e Eletrônico | 16/2019 | 16/2019 | 23305.005174.2019-58 | 158154 |  | 60 DIAS | NÃO SE APLICA |  | 94 | 64831 | REATOR ELETRONICO 2 X 40W | REATOR ELETRONICO 40W - PARA 2 LÂMPADAS FLUORESCENTES TUBULAR (2 X 40 W); BIVOLT; PARTIDA INSTANTÂNEA; ALTO FATOR DE POTÊNCIA; CERTIFICADO PELO INMETRO. | UNID | LICITE BRASIL COMERCIO E SERVICOS EIRELI - ME (COMPRASNET) | 27.184.259/0001-96 | 15.47 | ISOLUX COMERCIAL LTDA - EPP (COMPRASNET) | 10.229.307/0001-12 | 16.37 | LICITE BRASIL COMERCIO E SERVICOS EIRELI - ME | 27.184.259/0001-96 | 15.48 | 15.7733 | 15.77 | [69 empty] | 0
HTO | CONSUMO | MATERIAIS ELÉTRICOS - CONSUMO | 26 | Material Elétrico e Eletrônico | 16/2019 | 16/2019 | 23305.005174.2019-58 | 158154 |  | 60 DIAS | NÃO SE APLICA |  | 95 | 64831 | REATOR LÂMPADA 250W 220V | REATOR LÂMPADA 250W 220V - PARA LÂMPADA DE VAPOR METÁLICO; REATOR DE USO INTERNO, COM REATOR CAPACITOR E IGNITOR, POTÊNCIA NOMINAL 250W, TENSÃO NOMINAL 220V, FREQUÊNCIA NOMINAL 60 HZ. | UNID | LICITARE PRODUTOS, MATERIAIS E SERVICOS LTDA - EPP (COMPRASNET) | 18.641.075/0001-17 | 56.35 | DELVALLE MATERIAIS ELETRICOS LTDA - ME (COMPRASNET) | 37.227.550/0001-58 | 42 | VOLT MATERIAIS ELETRICOS EIRELI - ME (COMPRASNET) | 26.507.653/0001-55 | 49.21 | 49.1867 | 49.1 | [69 empty] | 0
HTO | CONSUMO | MATERIAIS ELÉTRICOS - CONSUMO | 26 | Material Elétrico e Eletrônico | 16/2019 | 16/2019 | 23305.005174.2019-58 | 158154 |  | 60 DIAS | NÃO SE APLICA |  | 96 | 64831 | REATOR LÂMPADA 400W 220V | REATOR LÂMPADA 400W 220V - PARA LÂMPADA DE VAPOR METÁLICO; REATOR DE USO EXTERNO, COM REATOR CAPACITOR E IGNITOR, POTÊNCIA NOMINAL 400W, TENSÃO NOMINAL 220V, FREQUÊNCIA NOMINAL 60 HZ. | UNID | ANTUNES COMERCIAL LTDA - EPP (COMPRASNET) | 94.978.236/0001-40 | 50 | COMERCIAL DISTRIBUIDORA DE MERCADORIAS EM GERAL LTDA (COMPRASNET) | 01.034.327/0001-47 | 43.2 | TECNO INDUSTRIAL E COMERCIAL LTDA - ME (COMPRASNET) | 03.764.895/0001-29 | 49.56 | 47.5867 | CANCELADO
HTO | CONSUMO | MATERIAIS ELÉTRICOS - CONSUMO | 26 | Material Elétrico e Eletrônico | 16/2019 | 16/2019 | 23305.005174.2019-58 | 158154 |  | 60 DIAS | NÃO SE APLICA |  | 97 | 150165 | REFLETOR RETANGULAR 400W | REFLETOR RETANGULAR 400W - PARA LÂMPADA DE VAPOR METÁLICO DE ATÉ 400W, 110/220V, SOQUETES E27/E40; FORMATO RETANGULAR; CORPO EM ALUMÍNIO; COM ALOJAMENTO P/REATOR; REFERÊNCIA DAS CARACTERÍSTICAS TÉCNICAS: PRODUTO SIMILAR OU SUPERIOR À MARCA HGE RL 400. | UNID | JOAO MENDONCA FAHL EMPORIO - ME (COMPRASNET) | 50.046.291/0001-27 | 38.65 | RG COMERCIO E MATERIAIS EIRELI - ME (COMPRASNET) | 19.571.002/0001-69 | 40.99 | DILUZ COMERCIO DE MATERIAIS ELETRICOS LTDA - EPP (COMPRASNET) | 11.997.015/0001-92 | 41.1 | 40.2467 | CANCELADO
HTO | CONSUMO | MATERIAIS ELÉTRICOS - CONSUMO | 26 | Material Elétrico e Eletrônico | 16/2019 | 16/2019 | 23305.005174.2019-58 | 158154 |  | 60 DIAS | NÃO SE APLICA |  | 98 | 41173 | RELÉ FOTOELÉTRICO MAGNÉTICO DE CORRENTE ALTERNADA | RELÉ FOTOELÉTRICO MAGNÉTICO DE CORRENTE ALTERNADA - POTÊNCIA 1000W (CARGA RESISTIVA); 1200VA 127V E 1800VA 220V (CARGA INDUTIVA); CONTATOS DE CARGA "NF" (NORMALMENTE FECHADOS); APLICAÇÃO: ACENDE E APAGA LÂMPADAS DE ACORDO COM A LUMINOSIDADE DO AMBIENTE; GRAU DE PROTEÇÃO: IP55; ATENDE ÀS NORMAS: ABNT/NEMA/ANSI; CERTIFICADO PELO INMETRO; GARANTIA MÍNIMA DE 1 (UM) ANO. | UNID | ELETROFER SERRANA LTDA - ME (COMPRASNET) | 39.831.912/0001-40 | 24.32 | MGS BRASIL DISTRIBUIDORA LTDA - EPP (COMPRASNET) | 25.329.901/0001-52 | 20.48 | ROBSON SILVA COMERCIO DE MATERIAIS ELETRICOS EIRELI (COMPRASNET) | 22.968.322/0001-61 | 24 | 22.9333 | 10.69 | [65 empty] | 2 |  |  |  | 0
HTO | CONSUMO | MATERIAIS ELÉTRICOS - CONSUMO | 26 | Material Elétrico e Eletrônico | 16/2019 | 16/2019 | 23305.005174.2019-58 | 158154 |  | 60 DIAS | NÃO SE APLICA |  | 99 | 41173 | RELÉ TÉRMICO DE SOBRECARGA | RELÉ TÉRMICO DE SOBRECARGA - FAIXA DE CORRENTE DE 50 A 63 AMPÈRES EM REGIME A.C.; 220V; COMPONENTES DEVEM SER HOMOLOGADOS PELA UL OU ABNT E POSSUIR PEÇAS DE REPOSIÇÃO E ACESSÓRIOS NO TERRITÓRIO NACIONAL; CERTIFICADO PELO INMETRO; REFERÊNCIA DAS CARACTERÍSTICAS TÉCNICAS: PRODUTO SIMILAR OU SUPERIOR À MARCA SIEMENS. | UNID | THIAGO TELLES PEREIRA ME (COMPRASNET) | 05.743.514/0001-50 | 209.09 | RPF COMERCIAL LTDA - EPP (COMPRASNET) | 03.217.016/0001-49 | 209.1 | AGROSHOW AGROPECUARIA EIRELI - ME (COMPRASNET) | 08.725.008/0001-27 | 209.11 | 209.1 | 120 | [69 empty] | 0
HTO | CONSUMO | MATERIAIS ELÉTRICOS - CONSUMO | 26 | Material Elétrico e Eletrônico | 16/2019 | 16/2019 | 23305.005174.2019-58 | 158154 |  | 60 DIAS | NÃO SE APLICA |  | 100 | 39608 | SOQUETE PARA LÂMPADA FLUORESCENTE G13 | SOQUETE PARA LÂMPADA FLUORESCENTE G13 - MATERIAL EM POLIPROPILENO; COM RABICHO; TIPO PUSH-IN ANTIVIBRATÓRIO; PARA LÂMPADA FLUORESCENTE TUBULAR T8; BASE G13 DE ENGATE RÁPIDO; CORRENTE NOMINAL 2 A, TENSÃO MÁXIMA OPERAÇÃO 250 V. | UNID | WZ UNIAO M0NTAGEM E INSTALACOES INDUSTRIAIS LTDA - EPP (COMPRASNET) | 08.772.301/0001-45 | 0.64 | GAMA COMPANY LTDA - EPP (COMPRASNET) | 15.479.369/0001-04 | 0.71 | RIOMAIS COMERCIO E SERVICOS - EIRELI - - EPP (COMPRASNET) | 21.251.362/0001-25 | 0.54 | 0.63 | CANCELADO | [64 empty] | 300 | 20
HTO | CONSUMO | MATERIAIS ELÉTRICOS - CONSUMO | 26 | Material Elétrico e Eletrônico | 16/2019 | 16/2019 | 23305.005174.2019-58 | 158154 |  | 60 DIAS | NÃO SE APLICA |  | 101 | 35424 | TOMADA 2P+T TIPO SOBREPOR 10A | TOMADA 2P+T TIPO SOBREPOR 10A - TIPO SOBREPOR (PARA CAIXA DE ELETRODUTO), 10A, 250V, DUPLA, 2P+T, PADRÃO NOVO NBR 14136 BRASILEIRO | UNID | LICITARE PRODUTOS, MATERIAIS E SERVICOS LTDA - EPP (COMPRASNET) | 18.641.075/0001-17 | 6.41 | NAUIRES ANTONIO DOS SANTOS 52286967687 (COMPRASNET) | 28.806.187/0001-34 | 6.42 | W&A COMERCIO E DISTRIBUICAO PET LTDA (COMPRASNET) | 10.943.936/0001-00 | 7.87 | 6.9 | 5.5 | [64 empty] | 20 | 20 |  |  |  | 0
HTO | CONSUMO | MATERIAIS ELÉTRICOS - CONSUMO | 26 | Material Elétrico e Eletrônico | 16/2019 | 16/2019 | 23305.005174.2019-58 | 158154 |  | 60 DIAS | NÃO SE APLICA |  | 102 | 35424 | TOMADA 2P+T TIPO SOBREPOR 20A | TOMADA 2P+T TIPO SOBREPOR 20A - TIPO SOBREPOR (PARA CAIXA DE ELETRODUTO), 20A, 250V, DUPLA, 2P+T, PADRÃO NOVO NBR 14136 BRASILEIRO | UNID | RM COMERCIO DE MERCADORIAS E MATERIAIS LTDA - ME (COMPRASNET) | 20.784.313/0001-95 | 9.57 | W&A COMERCIO E DISTRIBUICAO PET LTDA (COMPRASNET) | 10.943.936/0001-00 | 9.58 | J. J. VITALLI - ME (COMPRASNET) | 10.943.936/0001-00 | 9.59 | 9.58 | 5.5 | [64 empty] | 20 | 20 |  |  |  | 0
HTO | CONSUMO | MATERIAIS ELÉTRICOS - CONSUMO | 26 | Material Elétrico e Eletrônico | 16/2019 | 16/2019 | 23305.005174.2019-58 | 158154 |  | 60 DIAS | NÃO SE APLICA |  | 103 | 35424 | TOMADA SISTEMA X 2P+T | TOMADA SISTEMA X 2P+T - CORRENTE NOMINAL: 20A; TENSÃO NOMINAL: 250V; PADRÃO NOVO BRASILEIRO, NORMAS TÉCNICAS NBR 14136; FABRICADA EM TERMOPLÁSTICO PVC. APLICAÇÃO INSTALAÇÕES EM CANALETAS DO SISTEMA X. | UNID | ARMAZEM AVENIDA LTDA - EPP (COMPRASNET) | 11.513.751/0001-28 | 5.77 | RG COMERCIO E MATERIAIS EIRELI - ME (COMPRASNET) | 19.571.002/0001-69 | 5 | ORGANIZACOES MSL LTDA - EPP (COMPRASNET) | 07.062.925/0001-06 | 5.23 | 5.3333 | 4.99 | [65 empty] | 20 |  |  |  | 0
[97 empty] | VALOR TOTAL ESTIMADO | 0
Note on CO1: SOMA DOS CÂMPUS SEM UASG - CINZA

## 1ª COMPRA-CEL
REQUISIÇÕES DA ATA DE REGISTO DE PREÇOS 16/2019- CONSUMO -MATERIAL ELÉTRICO-CÂMPUS HORTOLÂNDIA
PROCESSO DE AQUISIÇÃO: 23439.001456.2019-61 |  |  |  |  | Memorando de Requisição: 08/2020 CEL/HTO |  |  |  | PROCESSO ORIGINAL: 23305.005174.2019-58 |  | VALIDADE DA ATA: 04/12/2020
UASG : 158578 |  |  |  |  | Orçamento/Destino e Local de Entrega: Câmpus HTO |  |  |  | DATA DA REQUISIÇÃO: 27/02/2020 |  | PRAZO DE ENTREGA: 60 DIAS
Sub elemento | ESTIMADO | ITEM | DESCRIÇÃO SUMÁRIA | UNID. | QTD SOLICIT. | VALOR LICITADO UNITÁRIO | VALOR LICITADO TOTAL | TOTAL FORNECEDOR | FORNECEDOR | CNPJ | REQUIS. | OBS.
26 | 10 | 5 | CABO DE FORÇA TRIPOLAR (PADRÃO NOVO) | UNID. | 10 | 10.15 | 101.5 | 101.5 | GOLED INDUSTRIA E COMERCIO LTDA | 32.617.419/0001-83 | CEL | SICAF OK
26 | 2 | 6 | CABO FLEXÍVEL 1,5 MM² AMARELO | ROLO | 2 | 32.35 | 64.7 | 538.6 | KHARISMA COMERCIAL LTDA | 17.475.850/0001-49 | CEL | REGULARIDADE FISCAL VENCIDA - RECEITA MUNICIPAL
| 2 | 7 | CABO FLEXÍVEL 1,5 MM² AZUL | ROLO | 2 | 36.49 | 72.98
| 2 | 8 | CABO FLEXÍVEL 1,5 MM² BRANCO | ROLO | 2 | 36.49 | 72.98
| 2 | 10 | CABO FLEXÍVEL 1,5MM² PRETO | ROLO | 2 | 36.49 | 72.98
| 1 | 13 | CABO FLEXIVEL 1,5MM2 VERMELHO | ROLO | 1 | 63.49 | 63.49
| 1 | 14 | CABO FLEXÍVEL 2,5 MM² BRANCO | ROLO | 1 | 63.49 | 63.49
| 1 | 15 | CABO FLEXÍVEL 2,5 MM² PRETO | ROLO | 1 | 63.99 | 63.99
| 1 | 16 | CABO FLEXIVEL 2,5 MM² VERDE | ROLO | 1 | 63.99 | 63.99
26 | 20 | 59 | FITA ISOLANTE 750V 20 METROS | UNID. | 20 | 3.84 | 76.8 | 76.8 | FIEL COMERCIAL E SERVICOS EIRELI | 33.658.130/0001-75 | CEL | SICAF OK
[5 empty] | Total geral |  |  | 716.9

## 2ª COMPRA-CAP
REQUISIÇÕES DA ATA DE REGISTO DE PREÇOS 16/2019- CONSUMO -MATERIAL ELÉTRICO-CÂMPUS HORTOLÂNDIA
PROCESSO DE AQUISIÇÃO: 23439.001456.2019-61 |  |  |  |  | Memorando de Requisição: 14/2020 CAP/HTO |  |  |  | PROCESSO ORIGINAL: 23305.005174.2019-58 |  | VALIDADE DA ATA: 04/12/2020
UASG : 158578 |  |  |  |  | Orçamento/Destino e Local de Entrega: Câmpus HTO |  |  |  | DATA DA REQUISIÇÃO: 27/02/2020 |  | PRAZO DE ENTREGA: 60 DIAS
Sub elemento | ESTIMADO | ITEM | DESCRIÇÃO SUMÁRIA | UNID. | QTD SOLICIT. | VALOR LICITADO UNITÁRIO | VALOR LICITADO TOTAL | TOTAL FORNECEDOR | FORNECEDOR | CNPJ | REQUIS. | OBS.
26 | 2 | 14 | CABO FLEXÍVEL 2,5 MM² BRANCO | ROLO | 2 | 63.49 | 126.98 | 897.46 | KHARISMA COMERCIAL LTDA | 17.475.850/0001-49 | CAP | REGULARIDADE FISCAL VENCIDA - RECEITA MUNICIPAL
| 2 | 15 | CABO FLEXÍVEL 2,5 MM² PRETO | ROLO | 2 | 63.99 | 127.98
| 2 | 17 | CABO FLEXIVEL 2,5 MM² VERMELHO | ROLO | 2 | 63.99 | 127.98
| 1 | 20 | CABO FLEXÍVEL 4 MM² BRANCO | ROLO | 1 | 97.98 | 97.98
| 1 | 21 | CABO FLEXÍVEL 4 MM² PRETO | ROLO | 1 | 96.99 | 96.99
| 1 | 44 | CABO PP 4 X 2,5 MM² | ROLO | 1 | 319.55 | 319.55
26 | 3 | 57 | EXTENSÃO ELÉTRICA SIMPLES 10 METROS | UNID. | 3 | 22.49 | 67.47 | 552.47 | FIEL COMERCIAL E SERVICOS EIRELI | 33.658.130/0001-75 | CAP | SICAF OK
| 100 | 59 | FITA ISOLANTE 750V 20 METROS | UNID. | 100 | 3.84 | 384
| 10 | 60 | FITA ISOLANTE ELÉTRICA AUTOFUSÃO | UNID. | 10 | 10.1 | 101
26 | 8 | 58 | FILTRO DE LINHA 10A 6 TOMADAS | UNID. | 8 | 16 | 128 | 299.54 | FR2 COMERCIO DE MATERIAIS ELETRICOS EIRELI | 26.455.918/0001-19 | CAP | POSSUI PENDENCIA NA QUALIFICAÇÃO ECONOMICA FINANCEIRA
| 20 | 66 | INTERRUPTOR 1 TECLA SIMPLES | UNID. | 20 | 2.36 | 47.2
| 20 | 68 | INTERRUPTOR 2 TECLAS SIMPLES | UNID. | 20 | 4.99 | 99.8
| 3 | 71 | INTERRUPTOR BIPOLAR 20A | UNID. | 3 | 8.18 | 24.54
26 | 3 | 70 | INTERRUPTOR BIPOLAR 10A | UNID. | 3 | 7.1 | 21.3 | 541.3 | LICITA ONLINE EIRELI | 24.360.974/0001-44 | CAP | REGULARIDADE FISCAL VENCIDA - RECEITA MUNICIPAL E ESTADUAL
| 10 | 79 | LÂMPADA LED 50W (BASE E-40) | UNID. | 10 | 52 | 520
26 | 20 | 101 | TOMADA 2P+T TIPO SOBREPOR 10A | UNID. | 20 | 5.5 | 110 | 220 | GOLED INDUSTRIA E COMERCIO LTDA | 32.617.419/0001-83 | CAP | REGULARIDADE FISCAL VENCIDA - RECEITA MUNICIPAL E ESTADUAL
| 20 | 102 | TOMADA 2P+T TIPO SOBREPOR 20A | UNID. | 20 | 5.5 | 110
[5 empty] | Total geral |  |  | 2510.77

## 3ª COMPRA-CAE
REQUISIÇÕES DA ATA DE REGISTO DE PREÇOS 16/2019- CONSUMO -MATERIAL ELÉTRICO-CÂMPUS HORTOLÂNDIA
PROCESSO DE AQUISIÇÃO: 23439.001456.2019-61 |  |  |  |  | Memorando de Requisição: 04/2020 CAE/HTO |  |  |  | PROCESSO ORIGINAL: 23305.005174.2019-58 |  | VALIDADE DA ATA: 04/12/2020
UASG : 158578 |  |  |  |  | Orçamento/Destino e Local de Entrega: Câmpus HTO |  |  |  | DATA DA REQUISIÇÃO: 27/02/2020 |  | PRAZO DE ENTREGA: 60 DIAS
Sub elemento | ESTIMADO | ITEM | DESCRIÇÃO SUMÁRIA | UNID. | QTD SOLICIT. | VALOR LICITADO UNITÁRIO | VALOR LICITADO TOTAL | TOTAL FORNECEDOR | FORNECEDOR | CNPJ | REQUIS. | OBS.
26 | 5 | 57 | EXTENSÃO ELÉTRICA SIMPLES 10 METROS | UNID. | 5 | 22.49 | 112.45 | 112.45 | FIEL COMERCIAL E SERVICOS EIRELI | 33.658.130/0001-75 | CAE | SICAF OK
26 | 2 | 58 | FILTRO DE LINHA 10A 6 TOMADAS | UNID. | 2 | 16 | 32 | 32 | FR2 COMERCIO DE MATERIAIS ELETRICOS EIRELI | 26.455.918/0001-19 | CAE | POSSUI PENDENCIA NA QUALIFICAÇÃO ECONOMICA FINANCEIRA
26 | 6 | 89 | PILHA AA COMUM | PCT 04 | 6 | 4.35 | 26.1 | 26.1 | EVOLUTION COMERCIO DE COMPONENTES ELETRONICOS EIRELI | 34.383.762/0001-36 | CAE | SICAF OK
26 | 12 | 90 | PILHA AAA PALITO 1,5V | PCT 02 | 12 | 2.25 | 27 | 27 | COURACO COMERCIAL LTDA | 00.290.469/0001-02 | CAE | SICAF OK
[5 empty] | Total geral |  |  | 197.55

## 4ª COMPRA-CAP
REQUISIÇÕES DA ATA DE REGISTO DE PREÇOS 16/2019- CONSUMO -MATERIAL ELÉTRICO-CÂMPUS HORTOLÂNDIA
PROCESSO DE AQUISIÇÃO: 23439.001456.2019-61 |  |  |  |  | PROCESSO ORIGINAL: 23305.005174.2019-58 | [5 empty] | VALIDADE DA ATA: 04/12/2020
Sub elemento | ESTIMADO | ITEM | DESCRIÇÃO SUMÁRIA | UNID. | QTD SOLICIT. | VALOR LICITADO UNITÁRIO | VALOR LICITADO TOTAL | TOTAL FORNECEDOR | FORNECEDOR | CNPJ | REQUIS. | OBS.
26 | 10 | 60 | FITA ISOLANTE ELÉTRICA AUTOFUSÃO | UNID. | 10 | 10.1 | 101 | 101 | GOLED INDUSTRIA E COMERCIO LTDA | 32.617.419/0001-83 | CAP | POSSUI PENDENCIA NA QUALIFICAÇÃO ECONOMICA FINANCEIRA
26 | 6 | 69 | INTERRUPTOR AUTOMÁTICO COM SENSOR DE PRESENÇA | UNID. | 6 | 24 | 144 | 144 | MINAS ECOMM EIRELI | 29.408.928/0001-91 | CAP | REGULARIDADE FISCAL VENCIDA - RECEITA MUNICIPAL E ESTADUAL
26 | 300 | 81 | LAMPADA LED TUBULAR 20W | UNID. | 200 | 11 | 2200 | 2200 | QUERETARO TECNOLOGIA DE PROTECAO AMBIENTAL LTDA | 02.480.417/0001-24 | CAP | SICAF OK
26 | 30 | 87 | LUMINÁRIA ILUMINAÇÃO PÚBLICA LED | UNID. | 20 | 248 | 4960 | 4960 | EFICILUX COMERCIO E SERVICO DE EQUIPAMENTOS ELETRICOS L | 26.503.796/0001-99 | CAP | POSSUI PENDENCIA NA QUALIFICAÇÃO ECONOMICA FINANCEIRA
26 | 50 | 90 | PILHA AAA PALITO 1,5V | PCT 02 | 50 | 2.25 | 112.5 | 112.5 | COURACO COMERCIAL LTDA | 00.290.469/0001-02 | CAP | SICAF OK
[5 empty] | Total geral |  |  | 7517.5